## Resumen
Diseño a Código Estructural (CE 2021, Anejo 19) — Muelle de Trasmallo, módulo 40 m (Puerto de Cullera)
Esfuerzos SAP2000 v27.1; comprobaciones diseno/codigo (pilotes.py, vigas.py); veredicto final: Mode.CODIGO + base ROM (ψ0,Qa 1.0, ψ2,Qa 0.8, bolardo ψ2 0) + XS3 wmax 0.1 mm (cuasipermanente). Generado por diseno/run_diseno.py el 2026-09-23.
1. Veredicto por elemento (η = solicitación / capacidad)
Elemento | Tipo / armado Anejo 10 | η ELU CYPE/cype (paridad) | η ELU CYPE/codigo | η ELU ROM/codigo | η ELS ROM/codigo (armado actual) | Veredicto CYPE/cype | Veredicto CYPE/codigo | Veredicto ROM/codigo (armado actual) | Diseño final (armado) | η determinante final | Veredicto final | Comprobación determinante / nota
P1 (mar, eje 1) | Pilote 40x40 HA-50, 12Ø25 + 3cØ10/150 | 0.87219 | 0.8821 | 0.91918 | 1.109 | NO CUMPLE | NO CUMPLE | NO CUMPLE | 12Ø25; cercos Ø10 c/150, c/100 en 0.40 m superiores | 0.92039 | CUMPLE (confinamiento) | disposiciones (As ≤ 0.04Ac); σc/0.6fck = 1.109 (Ecm) / 0.966 (Ec,eff): confinamiento A19.7.2(2)
P2 (tierra, eje 1) | Pilote 40x40 HA-50, 12Ø25 + 3cØ10/150 | 0.83675 | 0.81466 | 0.81466 | 1.055 | NO CUMPLE | NO CUMPLE | NO CUMPLE | 12Ø25; cercos Ø10 c/150, c/100 en 0.40 m superiores | 0.92039 | CUMPLE (confinamiento) | disposiciones (As ≤ 0.04Ac); σc/0.6fck = 1.055 (Ecm) / 0.899 (Ec,eff): confinamiento A19.7.2(2)
P3 (mar, eje 2) | Pilote 40x40 HA-50, 12Ø25 + 3cØ10/150 | 0.92019 | 0.93335 | 0.98746 | 1.01 | NO CUMPLE | NO CUMPLE | NO CUMPLE | 12Ø25; cercos Ø10 c/150, c/100 en 0.40 m superiores | 0.98746 | CUMPLE (confinamiento) | N-M 2º orden; σc/0.6fck = 1.010 (Ecm) / 0.923 (Ec,eff): confinamiento A19.7.2(2)
P4 (tierra, eje 2) | Pilote 40x40 HA-50, 12Ø25 + 3cØ10/150 | 0.76028 | 0.7636 | 0.7636 | 0.80579 | CUMPLE | CUMPLE | CUMPLE | 12Ø25; cercos Ø10 c/150, c/100 en 0.40 m superiores | 0.92039 | CUMPLE | disposiciones (As ≤ 0.04Ac)
P5 (mar, eje 3) | Pilote 40x40 HA-50, 12Ø25 + 3cØ10/150 | 0.86534 | 0.87855 | 0.91514 | 0.89286 | CUMPLE | CUMPLE | CUMPLE | 12Ø25; cercos Ø10 c/150, c/100 en 0.40 m superiores | 0.92039 | CUMPLE | disposiciones (As ≤ 0.04Ac)
P6 (tierra, eje 3) | Pilote 40x40 HA-50, 12Ø25 + 3cØ10/150 | 0.76567 | 0.76282 | 0.76282 | 0.79872 | CUMPLE | CUMPLE | CUMPLE | 12Ø25; cercos Ø10 c/150, c/100 en 0.40 m superiores | 0.92039 | CUMPLE | disposiciones (As ≤ 0.04Ac)
P7 (mar, eje 4) | Pilote 40x40 HA-50, 12Ø25 + 3cØ10/150 | 0.86555 | 0.87825 | 0.92353 | 0.90034 | CUMPLE | CUMPLE | CUMPLE | 12Ø25; cercos Ø10 c/150, c/100 en 0.40 m superiores | 0.92353 | CUMPLE | N-M 2º orden
P8 (tierra, eje 4) | Pilote 40x40 HA-50, 12Ø25 + 3cØ10/150 | 0.73624 | 0.73943 | 0.73943 | 0.7766 | CUMPLE | CUMPLE | CUMPLE | 12Ø25; cercos Ø10 c/150, c/100 en 0.40 m superiores | 0.92039 | CUMPLE | disposiciones (As ≤ 0.04Ac)
P13 (mar, eje 5) | Pilote 40x40 HA-50, 12Ø25 + 3cØ10/150 | 0.84217 | 0.8551 | 0.89266 | 0.87339 | CUMPLE | CUMPLE | CUMPLE | 12Ø25; cercos Ø10 c/150, c/100 en 0.40 m superiores | 0.92039 | CUMPLE | disposiciones (As ≤ 0.04Ac)
P14 (tierra, eje 5) | Pilote 40x40 HA-50, 12Ø25 + 3cØ10/150 | 0.73408 | 0.73497 | 0.73497 | 0.76565 | CUMPLE | CUMPLE | CUMPLE | 12Ø25; cercos Ø10 c/150, c/100 en 0.40 m superiores | 0.92039 | CUMPLE | disposiciones (As ≤ 0.04Ac)
P15 (mar, eje 6) | Pilote 40x40 HA-50, 12Ø25 + 3cØ10/150 | 0.86848 | 0.88119 | 0.93665 | 0.94693 | CUMPLE | CUMPLE | CUMPLE | 12Ø25; cercos Ø10 c/150, c/100 en 0.40 m superiores | 0.93665 | CUMPLE | N-M 2º orden
P16 (mar, eje 7) | Pilote 40x40 HA-50, 12Ø25 + 3cØ10/150 | 0.79538 | 0.80429 | 0.84282 | 1.034 | NO CUMPLE | NO CUMPLE | NO CUMPLE | 12Ø25; cercos Ø10 c/150, c/100 en 0.40 m superiores | 0.92039 | CUMPLE (confinamiento) | disposiciones (As ≤ 0.04Ac); σc/0.6fck = 1.034 (Ecm) / 0.890 (Ec,eff): confinamiento A19.7.2(2)
P17 (tierra, eje 6) | Pilote 40x40 HA-50, 12Ø25 + 3cØ10/150 | 0.70695 | 0.71003 | 0.71003 | 0.75964 | CUMPLE | CUMPLE | CUMPLE | 12Ø25; cercos Ø10 c/150, c/100 en 0.40 m superiores | 0.92039 | CUMPLE | disposiciones (As ≤ 0.04Ac)
P18 (tierra, eje 7) | Pilote 40x40 HA-50, 12Ø25 + 3cØ10/150 | 0.73864 | 0.73046 | 0.73046 | 0.96316 | CUMPLE | CUMPLE | CUMPLE | 12Ø25; cercos Ø10 c/150, c/100 en 0.40 m superiores | 0.92039 | CUMPLE | disposiciones (As ≤ 0.04Ac)
VT1 Eje 1 (pórtico 3) | L inv. 80x55+15x30: 5Ø20 sup. / 5Ø20+1Ø20 inf. / 3r Ø10/100 | 0.9635 | 0.9493 | 0.9727 | 0.7146 | CUMPLE | CUMPLE | CUMPLE | sin cambio | 0.9727 | CUMPLE | torsión
VT2 Eje 2 (pórtico 4) | T inv. 50x55+15x30+15x30: 5Ø20 sup. / 5Ø20+2Ø20 inf. / 3r Ø10/100 | 0.9436 | 0.7662 | 0.77 | 1.7202 | CUMPLE | CUMPLE | NO CUMPLE | inf. 8Ø20 alma + 4Ø16 alas (33.18 cm²); resto sin cambio | 0.9618 | CUMPLE | fisuración ELS
VT3 Eje 3 (pórtico 5) | T inv. 50x55+15x30+15x30: 5Ø20 sup. / 5Ø20+2Ø20 inf. / 3r Ø10/100 | 0.9262 | 0.8759 | 0.8789 | 1.5498 | CUMPLE | CUMPLE | NO CUMPLE | inf. 8Ø20 alma + 4Ø16 alas (33.18 cm²); resto sin cambio | 0.8784 | CUMPLE | flexión ELU
VT4 Eje 4 (pórtico 6) | T inv. 50x55+15x30+15x30: 5Ø20 sup. / 5Ø20+2Ø20 inf. / 3r Ø10/100 | 0.8874 | 0.7404 | 0.7439 | 1.5836 | CUMPLE | CUMPLE | NO CUMPLE | inf. 8Ø20 alma + 4Ø16 alas (33.18 cm²); resto sin cambio | 0.8854 | CUMPLE | fisuración ELS
VT5 Eje 5 (pórtico 7) | T inv. 50x55+15x30+15x30: 5Ø20 sup. / 5Ø20+2Ø20 inf. / 3r Ø10/100 | 0.9084 | 0.8503 | 0.8533 | 1.5498 | CUMPLE | CUMPLE | NO CUMPLE | inf. 8Ø20 alma + 4Ø16 alas (33.18 cm²); resto sin cambio | 0.8665 | CUMPLE | fisuración ELS
VT6 Eje 6 (pórtico 8) | T inv. 50x55+15x30+15x30: 5Ø20 sup. / 5Ø20+2Ø20 inf. / 3r Ø10/100 | 0.9149 | 0.7151 | 0.7188 | 1.7202 | CUMPLE | CUMPLE | NO CUMPLE | inf. 8Ø20 alma + 4Ø16 alas (33.18 cm²); resto sin cambio | 0.9618 | CUMPLE | fisuración ELS
VT7 Eje 7 (pórtico 9) | L inv. 80x55+15x30: 5Ø20 sup. / 5Ø20+1Ø20 inf. / 3r Ø10/100 | 0.8884 | 0.8824 | 0.9057 | 0.6537 | CUMPLE | CUMPLE | CUMPLE | sin cambio | 0.9583 | CUMPLE | disposiciones
VBM Borde mar (pórtico 1) | 25x30: 2Ø16 sup. / 2Ø16 inf. / cØ8/150 | 1.0413 | 0.9275 | 0.9308 | 3.0634 | NO CUMPLE | NO CUMPLE | NO CUMPLE | sup. 3Ø25 sobre apoyos (condicionado, F5) | 0.8715 | CUMPLE (condicionado) | disposiciones
VBT Borde tierra (pórtico 10) | 25x30: 2Ø16 sup. / 2Ø16 inf. / cØ8/150 | 1.0808 | 0.9423 | 0.9526 | 3.0834 | NO CUMPLE | NO CUMPLE | NO CUMPLE | sup. 3Ø25 sobre apoyos (condicionado, F5) | 0.8715 | CUMPLE (condicionado) | disposiciones
Leyenda
η ≤ 0.95 / CUMPLE
0.95 < η ≤ 1.00 / CUMPLE con medida o condicionado
η > 1.00 / NO CUMPLE
CYPE/cype = hipótesis del Anejo 10 (ψ0,Qa 0.7, ψ2,Qa 0.3) con las convenciones de CYPECAD (paridad); CYPE/codigo = mismas cargas, sección estricta al Código; ROM/codigo = ROM 2.0-11 (ψ0,Qa 1.0, ψ2,Qa 0.8), sección estricta: VEREDICTO.
Pilotes: veredicto por base = ELU (N-M 1er/2º orden, cortante) + disposiciones + fisuración QP con el ψ2 de la base + σc ≤ 0.6fck y σs ≤ 0.8fyk (característica ELS01-08, igual en ambas bases). Vigas: casos CYPE / CE-CYPE / CE-ROM de vigas.py.
Diseño final: η determinante de la verificación con el armado propuesto (vigas interiores y de borde) o con el dispuesto (vigas extremas, pilotes). Pilotes: el límite σc ≤ 0.6fck se cubre con el confinamiento de los cercos (A19.7.2(2) 'otras medidas'), ver F1.
2. Decisiones del diseño final (F0-F8)
Id | Tema | Decisión
F0 | Bases de cálculo / design bases | 'CYPE' = hipótesis del Anejo 10 (ψ0,Qa 0.7; ψ2,Qa 0.3, valor de edificación del CTE; tiro de bolardo tratado como viento, ψ2 0) para la paridad; 'ROM' = recomendada para un puerto: ROM 2.0-11 Tabla 4.6.4.1 (ψ0,Qa 1.0; ψ2,Qa 0.8; bolardo ψ2 0, con 0.5 como sensibilidad). Veredicto final = Mode.CODIGO (sección estricta al Código) + base ROM + XS3 wmax 0.1 mm (CE Art. 27 Tabla 27.2) en combinación cuasipermanente.
F1 | Pilotes 40x40 HA-50 (12Ø25 + 3 cercos Ø10/150) | ELU cumple en todas las bases (η N-M 2º orden máx 0.987 en cabeza de P3, ROM; 0.920 paridad CYPE frente a 0.913 de CYPE), cortante 0.814, disposiciones (As 58.9 ≤ 0.04Ac = 64 cm²), sin fisurar en cuasipermanente (bolardo ψ2 0). σc ≤ 0.6fck (A19.7.2(2), XS) superada en cabeza de P1, P2, P3, P16 con Ecm para toda la carga característica (máx 1.109); con Ec,eff para la parte sostenida todas cumplen (máx 0.966). A19.7.2(2) admite 'otras medidas' como el confinamiento con armadura transversal -> FINAL: se mantiene 12Ø25 y se reduce la separación de los cercos a Ø10 c/100 en los 0.40 m superiores de cada pilote (zona extrema, A19.9.5.3(4)); veredicto CUMPLE con esa medida. As,nec = 58.43 cm² (cabeza P3, ROM) frente a 58.91 dispuesta (0.99): 12Ø25 es necesaria y suficiente; los pilotes de tierra necesitarían ~39-46 cm² (16Ø20) pero se mantiene un pilote prefabricado uniforme.
F2 | Tiro de bolardo ψ2 = 0 | Se mantiene ψ2 = 0 como en el proyecto original (el tiro de amarre no es cuasipermanente en un muelle pesquero); con 0.5 fisurarían seis pilotes (wk hasta 0.153 mm > 0.1) y ninguna armadura dentro de As,max lo resuelve -> documentado como hipótesis.
F3 | Vigas transversales interiores (ejes 2-6, T invertida) | ELU flexión (máx 0.88), cortante incl. armadura de suspensión de las alas (máx 0.72 con cot θ óptimo), disposiciones y flecha cumplen. La fisuración NO cumple con ψ2 0.8 de la ROM (M_qp 137-152 kN·m > Mcr 125 kN·m; wk 0.155-0.172 mm > 0.1 mm; el 7Ø20 inferior dispuesto sólo cumple para ψ2,Qa ≤ 0.58-0.70). FINAL: armadura inferior 8Ø20 en el alma + 4Ø16 en las alas (33.18 cm², wk 0.096 mm) en lugar de 5Ø20 + 2Ø20 (21.99 cm²); superior 5Ø20 y estribos (1 cerco Ø10 + 1 rama Ø10 + cerco de alas, 3 ramas Ø10 c/100) sin cambio. Con ψ2 0.3 de CYPE el armado dispuesto cumple (como obtuvo CYPE).
F4 | Vigas extremas (ejes 1 y 7, L invertida 80x55+15x30) | CUMPLE con el armado dispuesto (determinante: cordón traccionado por torsión 0.973, flexión 0.873). Sensibilidad: si las alveoplacas apoyan en la única ala a ~0.42 m del eje del pilote (no modelado ni en SAP ni en CYPE: 'la alveoplaca apoya en el eje de los pilotes'), la torsión de equilibrio ~56-61 kN·m en las caras de los pilotes lleva el cordón a 1.18 -> verificar el detalle de apoyo; si se confirma, superior 4Ø25 en lugar de 5Ø20.
F5 | Vigas de borde 25x30 (2Ø16 sup./inf., Ø8/150) | En nuestro modelo SAP comparten la carga del forjado con la lámina ortótropa (V ~2x y M +13-21 % frente a CYPE) -> la fisuración no cumple (wk 0.31 mm en apoyos, momento negativo) y el cortante con θ = 45° es 1.04-1.08 (cumple con cot θ óptimo). FINAL (condicionado al reparto de SAP): superior 3Ø25 sobre los apoyos (wk 0.067 mm); alternativa: viga de borde más canto; si sólo aplica la carga por bandas de CYPE, las barras dispuestas bastan en ELU.
F6 | Decalaje / shift rule (información) | Con cot θ = 2, la regla de decalaje (A19.6.2.3(7)/9.2.1.3) en la cara mar del pilote limitada al momento del nudo (eje del pilote) elevaría el cordón superior a 1.03-1.18; recomendación: no cortar las barras superiores dentro de al = z·cot θ/2 ≈ 0.43 m de las caras de los pilotes y anclarlas por completo sobre los pilotes; con cot θ = 1 (CYPE) el efecto es menor. No forma parte del veredicto.
F7 | Comprobación EC2 propia de SAP2000 | La ratio de los pilotes en SAP será ~0.71 (SAP usa M0e = 0.6M02 + 0.4M01 ≥ 0.4M02 y espera un análisis P-Delta): no comparable con nuestro 2º orden 0.93-0.99; rige nuestro veredicto. SAP no comprueba wk XS3, la convención ν1/fywd del CE, As,min española ni la armadura de suspensión de las alas.
F8 | Anejo 10: qué hizo CYPE bien / mal | Resultados de CYPE reproducidos exactamente (capacidades 0.00 %); su veredicto de fisuración depende de ψ2 0.3 (valor de edificación); no comprobó la armadura de suspensión de las alas, el límite de tensión característica ni la torsión del ala de las vigas extremas; el 'Aprov.' del listado = 1.014 × η del rayo (sin explicar); error aritmético en el texto del Anejo 10: 410/4.65 = 88 kN (no 83).
3. Cuadro de armado final
Elemento | Longitudinal superior | Longitudinal inferior | Lateral / piel | Transversal | Cambio frente al Anejo 10 | η determinante | Comprobación determinante | Veredicto
Pilotes P1-P18 (14 ud., 40x40 HA-50 prefabricados) | 12Ø25 (4 por cara, ρ = 3.68 %) | - | - | 3 cercos Ø10 (2eØ10+1eØ10) c/150 en el fuste; c/100 en los 0.40 m superiores; arranque 1eØ8 | cercos Ø10 c/150 -> c/100 en 0.40 m superiores (confinamiento, +2.8 kg/pilote) | 0.98746 | N-M 2º orden, cabeza P3 (ELR08) | CUMPLE (con cercos de confinamiento)
Vigas interiores ejes 2-6 (T invertida 50x55+15x30+15x30) | 5Ø20 (15.71 cm²) | 8Ø20 alma + 4Ø16 alas (33.18 cm²) | 2Ø10 + 2Ø10 a 235 mm (alas / piel) | cerco Ø10 + rama Ø10 (3 ramas en el alma) + cerco de alas Ø10, c/100 | inferior 7Ø20 (21.99 cm²) -> 8Ø20 alma + 4Ø16 alas (33.18 cm²); 32.1 -> 40.8 kg/m long. | 0.9618 | fisuración ELS (VT2) (wk = 0.096 mm, ψ2 0.8) | CUMPLE
Vigas extremas ejes 1 y 7 (L invertida 80x55+15x30) | 5Ø20 (15.71 cm²) | 5Ø20 alma + 1Ø20 ala (18.85 cm²) | 1Ø20 sup. ala + 2Ø10 a 235 mm | cerco Ø10 + rama Ø10 (3 ramas) + cerco de ala Ø10, c/100 | ninguno (si las alveoplacas apoyan en el ala: superior 4Ø25 en lugar de 5Ø20, η 1.18 -> 0.98) | 0.9727 | torsión (VT1): cordón traccionado M/MRd + ΣAsl,T/As | CUMPLE
Vigas de borde pórticos 1 y 10 (25x30) | 3Ø25 sobre apoyos (14.73 cm²) | 2Ø16 (4.02 cm²) | - | cerco Ø8/150 | superior 2Ø16 -> 3Ø25 sobre apoyos (condicionado al reparto de carga de SAP, wk 0.067 mm) | 0.8715 | disposiciones (VBM) | CUMPLE (condicionado, F5)

## Pilotes_ELU
Pilotes: ELU N-Mx-My (1er y 2º orden, A19.5.8.8 / A19.6.1) y cortante (A19.6.2) — base ROM, Mode.CODIGO
η N-M: 'mismas excentricidades' (rayo); cortante: veredicto = VRd,c o cercos (cot θ óptimo) y VRd,max; 'Aprov.' CYPE = listado del Anejo 10 (SAP forces: ours).
Pilote | Lado | Sección | Combo 1er | N (kN) | MEd,x 1er (kN·m) | MEd,y 1er | η N-M 1er | Combo 2º | MEd,x 2º (kN·m) | MEd,y 2º | η N-M 2º | Combo V | VEd (kN) | VRd,c (kN) | VRd,max (kN) | VRd veredicto (kN) | η cortante | CYPE Aprov. N,M | CYPE Aprov. Q
P1 | mar | Cabeza | ELR08 | 470.44 | 271.2 | 63.16 | 0.71886 | ELR08 | 323.52 | 109.4 | 0.91918 | ELR08 | 82.983 | 137.95 | 949.5 | 397.73 | 0.20864 | 0.841 | 0.573
P1 | mar | Pie | ELR05 | 307.59 | -269.14 | -6.188 | 0.6962 | ELR08 | -332.16 | -83.721 | 0.90345 | ELR08 | 82.983 | 140.36 | 949.5 | 397.73 | 0.20864 | 0.857 | 0.562
P1 | mar | Arranque | ELR05 | 307.59 | -269.14 | -6.188 | 0.68913 | ELR08 | -331.89 | -83.452 | 0.89287 | ELR05 | 78.84 | 140.79 | 953.1 | 140.79 | 0.55999 | 0.847 | 0.081
P2 | tierra | Cabeza | ELR05 | -155.98 | 259.68 | 14.367 | 0.79616 | ELR08 | 247.71 | 65.047 | 0.75809 | ELR05 | 79.077 | 94.505 | 949.5 | 397.73 | 0.19882 | 0.809 | 0.843
P2 | tierra | Pie | ELR05 | -131.69 | -269.64 | -8.492 | 0.81466 | ELR07 | -264.12 | -33.861 | 0.77359 | ELR05 | 79.077 | 96.908 | 949.5 | 397.73 | 0.19882 | 0.825 | 0.82
P2 | tierra | Arranque | ELR05 | -131.69 | -269.64 | -8.492 | 0.80751 | ELR07 | -264.12 | -33.861 | 0.76662 | ELR05 | 79.077 | 97.179 | 953.1 | 97.179 | 0.81373 | 0.819 | 0.079
P3 | mar | Cabeza | ELR08 | 736.06 | 295.26 | -19.549 | 0.69475 | ELR08 | 377.13 | -91.893 | 0.98746 | ELR08 | 87.076 | 143.24 | 949.5 | 397.73 | 0.21893 | 0.925 | 0.552
P3 | mar | Pie | ELR05 | 361.02 | -267.45 | 7.22 | 0.67847 | ELR08 | -372.84 | 86.903 | 0.96532 | ELR08 | 87.076 | 145.64 | 949.5 | 397.73 | 0.21893 | 0.919 | 0.542
P3 | mar | Arranque | ELR05 | 361.02 | -267.45 | 7.22 | 0.67145 | ELR08 | -372.43 | 86.492 | 0.95223 | ELR05 | 78.669 | 146.1 | 953.1 | 146.1 | 0.53848 | 0.907 | 0.085
P4 | tierra | Cabeza | ELR05 | -114.51 | 241.08 | -2.513 | 0.7246 | ELR07 | 210.94 | -15.58 | 0.55806 | ELR05 | 74.379 | 98.607 | 949.5 | 397.73 | 0.18701 | 0.732 | 0.754
P4 | tierra | Pie | ELR05 | -90.215 | -257.25 | 0.8142 | 0.7636 | ELR07 | -242.37 | 8.017 | 0.63796 | ELR05 | 74.379 | 101.01 | 949.5 | 397.73 | 0.18701 | 0.771 | 0.735
P4 | tierra | Arranque | ELR05 | -90.215 | -257.25 | 0.8142 | 0.75675 | ELR07 | -242.37 | 8.017 | 0.63159 | ELR05 | 74.379 | 101.3 | 953.1 | 101.3 | 0.73427 | 0.764 | 0.074
P5 | mar | Cabeza | ELR08 | 697.7 | 278.91 | 13.954 | 0.65163 | ELR08 | 356.52 | 71.072 | 0.91514 | ELR08 | 82.852 | 143.46 | 949.5 | 397.73 | 0.20831 | 0.87 | 0.526
P5 | mar | Pie | ELR05 | 363.32 | -258.25 | 7.266 | 0.65165 | ELR08 | -357.44 | -72.617 | 0.91369 | ELR08 | 82.852 | 145.87 | 949.5 | 397.73 | 0.20831 | 0.88 | 0.517
P5 | mar | Arranque | ELR05 | 363.32 | -258.25 | 7.266 | 0.64487 | ELR08 | -357.05 | -72.227 | 0.90133 | ELR05 | 75.375 | 146.32 | 953.1 | 146.32 | 0.51512 | 0.869 | 0.081
P6 | tierra | Cabeza | ELR05 | -134.13 | 240.87 | 1.762 | 0.72886 | ELR07 | 213.41 | 4.283 | 0.57301 | ELR05 | 74.014 | 96.666 | 949.5 | 397.73 | 0.18609 | 0.739 | 0.769
P6 | tierra | Pie | ELR05 | -109.84 | -255.01 | -1.543 | 0.76282 | ELR07 | -241.3 | -2.933 | 0.6461 | ELR05 | 74.014 | 99.069 | 949.5 | 397.73 | 0.18609 | 0.772 | 0.748
P6 | tierra | Arranque | ELR05 | -109.84 | -255.01 | -1.543 | 0.75603 | ELR07 | -241.3 | -2.933 | 0.63973 | ELR05 | 74.014 | 99.348 | 953.1 | 99.348 | 0.745 | 0.765 | 0.074
P7 | mar | Cabeza | ELR08 | 691.44 | 283.03 | -13.829 | 0.66292 | ELR08 | 359.94 | -69.019 | 0.92353 | ELR08 | 83.486 | 141.88 | 949.5 | 397.73 | 0.20991 | 0.882 | 0.536
P7 | mar | Pie | ELR05 | 347.27 | -258.03 | 6.945 | 0.65482 | ELR08 | -356.88 | 72.325 | 0.91276 | ELR08 | 83.486 | 144.28 | 949.5 | 397.73 | 0.20991 | 0.88 | 0.527
P7 | mar | Arranque | ELR05 | 347.27 | -258.03 | 6.945 | 0.64805 | ELR08 | -356.49 | 71.938 | 0.90076 | ELR05 | 75.856 | 144.73 | 953.1 | 144.73 | 0.52412 | 0.869 | 0.081
P8 | tierra | Cabeza | ELR05 | -115.78 | 233.21 | 1.065 | 0.70152 | ELR07 | 205.43 | 1.065 | 0.54175 | ELR05 | 71.92 | 98.481 | 949.5 | 397.73 | 0.18083 | 0.709 | 0.731
P8 | tierra | Pie | ELR05 | -91.488 | -248.66 | -1.158 | 0.73943 | ELR07 | -234.93 | -1.158 | 0.62016 | ELR05 | 71.92 | 100.88 | 949.5 | 397.73 | 0.18083 | 0.746 | 0.712
P8 | tierra | Arranque | ELR05 | -91.488 | -248.66 | -1.158 | 0.73282 | ELR07 | -234.93 | -1.158 | 0.61395 | ELR05 | 71.92 | 101.17 | 953.1 | 101.17 | 0.71089 | 0.74 | 0.071
P13 | mar | Cabeza | ELR08 | 691.88 | 270.31 | -13.838 | 0.62995 | ELR08 | 347.26 | -72.612 | 0.89266 | ELR08 | 80.231 | 142.89 | 949.5 | 397.73 | 0.20172 | 0.846 | 0.51
P13 | mar | Pie | ELR05 | 357.51 | -249.25 | 7.15 | 0.62731 | ELR08 | -347.79 | 74.326 | 0.89141 | ELR08 | 80.231 | 145.29 | 949.5 | 397.73 | 0.20172 | 0.855 | 0.501
P13 | mar | Arranque | ELR05 | 357.51 | -249.25 | 7.15 | 0.62077 | ELR08 | -347.4 | 73.939 | 0.87928 | ELR05 | 72.748 | 145.75 | 953.1 | 145.75 | 0.49914 | 0.844 | 0.078
P14 | tierra | Cabeza | ELR05 | -128.3 | 232.26 | 0.37355 | 0.70179 | ELR07 | 204.87 | -2.148 | 0.54596 | ELR05 | 71.385 | 97.244 | 949.5 | 397.73 | 0.17948 | 0.712 | 0.736
P14 | tierra | Pie | ELR05 | -104 | -246.01 | -0.7774 | 0.73497 | ELR07 | -232.37 | 0.6128 | 0.61785 | ELR05 | 71.385 | 99.647 | 949.5 | 397.73 | 0.17948 | 0.743 | 0.717
P14 | tierra | Arranque | ELR05 | -104 | -246.01 | -0.7774 | 0.72842 | ELR07 | -232.37 | 0.6128 | 0.61171 | ELR05 | 71.385 | 99.927 | 953.1 | 99.927 | 0.71437 | 0.737 | 0.071
P15 | mar | Cabeza | ELR08 | 724.37 | 278.04 | 17.397 | 0.6495 | ELR08 | 358.62 | 88.593 | 0.93665 | ELR08 | 81.792 | 142.08 | 949.5 | 397.73 | 0.20565 | 0.874 | 0.519
P15 | mar | Pie | ELR05 | 349.33 | -249.44 | -6.987 | 0.62979 | ELR08 | -353.54 | -83.452 | 0.91271 | ELR08 | 81.792 | 144.48 | 949.5 | 397.73 | 0.20565 | 0.864 | 0.51
P15 | mar | Arranque | ELR05 | 349.33 | -249.44 | -6.987 | 0.62324 | ELR08 | -353.13 | -83.047 | 0.90029 | ELR05 | 73.404 | 144.93 | 953.1 | 144.93 | 0.50646 | 0.853 | 0.08
P16 | mar | Cabeza | ELR08 | 427.46 | 245 | -65.311 | 0.65869 | ELR08 | 292.54 | -107.32 | 0.84282 | ELR08 | 75.278 | 133.7 | 949.5 | 397.73 | 0.18927 | 0.761 | 0.531
P16 | mar | Pie | ELR07 | 428.56 | -248.17 | 33.982 | 0.63198 | ELR08 | -300.17 | 81.799 | 0.82269 | ELR08 | 75.278 | 136.1 | 949.5 | 397.73 | 0.18927 | 0.775 | 0.52
P16 | mar | Arranque | ELR07 | 428.56 | -248.17 | 33.982 | 0.62506 | ELR08 | -299.92 | 81.553 | 0.81306 | ELR05 | 70.902 | 136.52 | 953.1 | 136.52 | 0.51934 | 0.765 | 0.073
P17 | tierra | Cabeza | ELR05 | -102.88 | 223.86 | 4.628 | 0.67323 | ELR07 | 193.87 | 17.695 | 0.50747 | ELR05 | 69.131 | 99.758 | 949.5 | 397.73 | 0.17381 | 0.678 | 0.692
P17 | tierra | Pie | ELR05 | -78.582 | -239.25 | -3.123 | 0.71003 | ELR07 | -224.52 | -10.326 | 0.58499 | ELR05 | 69.131 | 102.16 | 949.5 | 397.73 | 0.17381 | 0.715 | 0.675
P17 | tierra | Arranque | ELR05 | -78.582 | -239.25 | -3.123 | 0.70368 | ELR07 | -224.52 | -10.326 | 0.57911 | ELR05 | 69.131 | 102.45 | 953.1 | 102.45 | 0.67477 | 0.709 | 0.069
P18 | tierra | Cabeza | ELR05 | -138.48 | 233.49 | -12.268 | 0.71497 | ELR07 | 222.86 | -58.288 | 0.68226 | ELR05 | 71.084 | 96.237 | 949.5 | 397.73 | 0.17873 | 0.725 | 0.742
P18 | tierra | Pie | ELR05 | -114.18 | -242.42 | 6.192 | 0.73046 | ELR07 | -237.13 | 31.561 | 0.69007 | ELR05 | 71.084 | 98.64 | 949.5 | 397.73 | 0.17873 | 0.739 | 0.722
P18 | tierra | Arranque | ELR05 | -114.18 | -242.42 | 6.192 | 0.72403 | ELR07 | -237.13 | 31.561 | 0.6838 | ELR05 | 71.084 | 98.917 | 953.1 | 98.917 | 0.71863 | 0.733 | 0.071
η N-M 2º orden máximo por pilote y base / modo (tabla del gráfico)
Pilote | η 2º CYPE/cype | η 2º CYPE/codigo | η 2º ROM/codigo | η 1er ROM/codigo | η cortante ROM/codigo | Límite η = 1
P1 (m1) | 0.87219 | 0.8821 | 0.91918 | 0.71886 | 0.55999 | 1
P3 (m2) | 0.92019 | 0.93335 | 0.98746 | 0.69475 | 0.53848 | 1
P5 (m3) | 0.86534 | 0.87855 | 0.91514 | 0.65165 | 0.51512 | 1
P7 (m4) | 0.86555 | 0.87825 | 0.92353 | 0.66292 | 0.52412 | 1
P13 (m5) | 0.84217 | 0.8551 | 0.89266 | 0.62995 | 0.49914 | 1
P15 (m6) | 0.86848 | 0.88119 | 0.93665 | 0.6495 | 0.50646 | 1
P16 (m7) | 0.79538 | 0.80429 | 0.84282 | 0.65869 | 0.51934 | 1
P2 (t1) |  | 0.7767 | 0.77359 | 0.81466 | 0.81373 | 1
P4 (t2) | 0.44742 | 0.67424 | 0.63796 | 0.7636 | 0.73427 | 1
P6 (t3) | 0.25466 | 0.67958 | 0.6461 | 0.76282 | 0.745 | 1
P8 (t4) | 0.42031 | 0.65452 | 0.62016 | 0.73943 | 0.71089 | 1
P14 (t5) | 0.25466 | 0.65124 | 0.61785 | 0.73497 | 0.71437 | 1
P17 (t6) | 0.42581 | 0.62111 | 0.58499 | 0.71003 | 0.67477 | 1
P18 (t7) |  | 0.69314 | 0.69007 | 0.73046 | 0.71863 | 1
Celdas vacías: sin comprobación de 2º orden en ese modo (λ ≤ λlim en todas las combinaciones, pilotes traccionados).

## Pilotes_As
Pilotes: armadura longitudinal necesaria frente a dispuesta (N-M 1er y 2º orden, base ROM)
Misma disposición de 12 barras, área escalada; As,máx = 0.04·Ac = 64 cm² (A19.9.5.2(3)); práctica = disposición comercial mínima que cubre As,nec en ese pilote.
Pilote | Sección fuste | Combo | As,nec fuste (cm²) | As,nec arranque (cm²) | As,nec máx (cm²) | As dispuesta (cm²) | As,nec / As,disp | η con As dispuesta | Disposición práctica | As práctica (cm²) | As,máx 0.04Ac (cm²)
P1 (m1) | Cabeza | ELR08 | 52.546 | 50.502 | 52.546 | 58.905 | 0.89205 | 0.92062 | 12Ø25 Ø8 c/15 | 58.905 | 64
P3 (m2) | Cabeza | ELR08 | 58.427 | 54.963 | 58.427 | 58.905 | 0.99189 | 0.9878 | 12Ø25 Ø8 c/15 | 58.905 | 64
P5 (m3) | Cabeza | ELR08 | 52.052 | 50.986 | 52.052 | 58.905 | 0.88366 | 0.91655 | 12Ø25 Ø8 c/15 | 58.905 | 64
P7 (m4) | Cabeza | ELR08 | 52.711 | 50.945 | 52.711 | 58.905 | 0.89485 | 0.92478 | 12Ø25 Ø8 c/15 | 58.905 | 64
P13 (m5) | Cabeza | ELR08 | 50.243 | 49.065 | 50.243 | 58.905 | 0.85295 | 0.89411 | 16Ø20 Ø8 c/15 | 50.265 | 64
P15 (m6) | Cabeza | ELR08 | 53.6 | 50.63 | 53.6 | 58.905 | 0.90994 | 0.93794 | 12Ø25 Ø8 c/15 | 58.905 | 64
P16 (m7) | Cabeza | ELR08 | 46.16 | 44.058 | 46.16 | 58.905 | 0.78363 | 0.84496 | 16Ø20 Ø8 c/15 | 50.265 | 64
P2 (t1) | Pie | ELR05 | 45.835 | 45.458 | 45.835 | 58.905 | 0.77812 | 0.81569 | 16Ø20 Ø8 c/15 | 50.265 | 64
P4 (t2) | Pie | ELR05 | 42.705 | 42.426 | 42.705 | 58.905 | 0.72498 | 0.7645 | 16Ø20 Ø8 c/15 | 50.265 | 64
P6 (t3) | Pie | ELR05 | 42.752 | 42.483 | 42.752 | 58.905 | 0.72578 | 0.76398 | 16Ø20 Ø8 c/15 | 50.265 | 64
P8 (t4) | Pie | ELR05 | 41.192 | 40.914 | 41.192 | 58.905 | 0.6993 | 0.74035 | 16Ø20 Ø8 c/15 | 50.265 | 64
P14 (t5) | Pie | ELR05 | 40.986 | 40.713 | 40.986 | 58.905 | 0.6958 | 0.73609 | 16Ø20 Ø8 c/15 | 50.265 | 64
P17 (t6) | Pie | ELR05 | 39.09 | 38.805 | 39.09 | 58.905 | 0.66361 | 0.71069 | 8Ø25 Ø8 c/15 | 39.27 | 64
P18 (t7) | Pie | ELR05 | 40.654 | 40.37 | 40.654 | 58.905 | 0.69016 | 0.73144 | 20Ø16 Ø8 c/12.5 | 40.212 | 64
Disposiciones alternativas evaluadas (pilote uniforme, envolvente de los 14 pilotes)
Disposición | Cercos | As (cm²) | kg/m | η N-M | η cortante | η disposiciones | η fisuración QP | η fisuración ψ2,TB 0.5 | σc/0.6fck (Ecm) | Estado | No cumple
12Ø25 (provided) | 2eØ10+1eØ10 c/15 | 58.905 | 60.215 | 0.98746 | 0.81373 | 0.92039 | 0.76431 | 1.525 | 1.109 | no cumple | sls_sigma_c
8Ø16 | Ø8 c/12.5 | 16.085 | 19.672 | [6 empty] | descartada: As < 0.9·As,nec | nm
8Ø20 | Ø8 c/15 | 25.133 | 25.601 | [6 empty] | descartada: As < 0.9·As,nec | nm
8Ø25 | Ø8 c/15 | 39.27 | 36.698 | [6 empty] | descartada: As < 0.9·As,nec | nm
8Ø32 | Ø8 c/15 | 64.34 | 56.378 | 0.92566 | 0.78998 | 1.005 | 0.74963 | 1.185 | 1.053 | no cumple | detailing, sls_sigma_c
12Ø16 | Ø8 c/12.5 | 24.127 | 29.26 | [6 empty] | descartada: As < 0.9·As,nec | nm
12Ø20 | Ø8 c/15 | 37.699 | 38.222 | [6 empty] | descartada: As < 0.9·As,nec | nm
12Ø25 | Ø8 c/15 | 58.905 | 54.904 | 0.97531 | 0.81373 | 0.92039 | 0.76027 | 1.491 | 1.096 | no cumple | sls_sigma_c
12Ø32 | Ø8 c/15 | 96.51 | 84.473 | 0.73681 | 0.81771 | 1.508 | 0.70951 | 0.83196 | 0.90803 | no cumple | detailing
16Ø16 | Ø8 c/12.5 | 32.17 | 38.991 | [6 empty] | descartada: As < 0.9·As,nec | nm
16Ø20 | Ø8 c/15 | 50.265 | 50.928 | [6 empty] | descartada: As < 0.9·As,nec | nm
16Ø25 | Ø8 c/15 | 78.54 | 73.149 | 0.82089 | 0.8273 | 1.227 | 0.73111 | 1.043 | 0.98004 | no cumple | detailing
20Ø16 | Ø8 c/12.5 | 40.212 | 49.82 | [6 empty] | descartada: As < 0.9·As,nec | nm
20Ø20 | Ø8 c/15 | 62.832 | 64.568 | 0.93948 | 0.83272 | 0.98175 | 0.75292 | 1.42 | 1.065 | no cumple | sls_sigma_c
20Ø25 | Ø8 c/15 | 98.175 | 92.354 | 0.71882 | 0.83528 | 1.534 | 0.70348 | 0.85555 | 0.89297 | no cumple | detailing

## Pilotes_ELS
Pilotes: ELS — fisuración cuasipermanente (XS3, wmax 0.1 mm) y tensiones características
Fisuración: η = σct/fctm si no fisura (sección homogeneizada), wk/0.1 si fisura. σc/0.6fck con Ecm (veredicto de pilotes.py) y con Ec,eff = Ecm/(1 + φ·Mqp/Mk) para la parte sostenida (información).
Pilote | Sección QP | N QP (kN) | σct (MPa) | fctm (MPa) | σct/fctm (ψ2 0.8) | Fisura | wk (mm) | Sección σc | Combo σc | σc Ecm (MPa) | σc Ec,eff (MPa) | σc/0.6fck Ecm | σc/0.6fck Ec,eff | σs/0.8fyk | σc,qp/0.45fck | η fis. ψ2 0.3, TB 0 | η fis. ψ2 0.3, TB 0.5 | η fis. ψ2 0.8, TB 0 (veredicto) | η fis. ψ2 0.8, TB 0.5 | Límite
P1 (m1) | Cabeza | 153.71 | 3.074 | 4.072 | 0.75491 | no | 0 | Cabeza | ELS04 | 33.275 | 28.981 | 1.109 | 0.96603 | 0.58671 | 0.87836 | 0.44613 | 1.41 | 0.75509 | 1.288 | 1
P3 (m2) | Cabeza | 307.5 | 1.406 | 4.072 | 0.34528 | no | 0 | Cabeza | ELS04 | 30.297 | 27.688 | 1.01 | 0.92292 | 0.52388 | 0.77016 | 0.19622 | 1.003 | 0.34535 | 1.27 | 1
P5 (m3) | Cabeza | 277.68 | 0.64971 | 4.072 | 0.15956 | no | 0 | Cabeza | ELS04 | 26.786 | 24.729 | 0.89286 | 0.83614 | 0.49786 | 0.66223 | 0.08778 | 0.75025 | 0.15957 | 0.7064 | 1
P7 (m4) | Cabeza | 284.86 | 0.48319 | 4.072 | 0.11866 | no | 0 | Cabeza | ELS04 | 27.01 | 24.926 | 0.90034 | 0.83695 | 0.50256 | 0.66251 | 0.06387 | 0.77181 | 0.11867 | 0.7216 | 1
P13 (m5) | Cabeza | 277.68 | 0.64971 | 4.072 | 0.15956 | no | 0 | Cabeza | ELS04 | 26.202 | 24.14 | 0.87339 | 0.81582 | 0.4793 | 0.64886 | 0.08778 | 0.72046 | 0.15957 | 0.73155 | 1
P15 (m6) | Cabeza | 307.5 | 1.406 | 4.072 | 0.34528 | no | 0 | Cabeza | ELS04 | 28.408 | 25.852 | 0.94693 | 0.86173 | 0.48336 | 0.72782 | 0.19622 | 0.92206 | 0.34535 | 1.161 | 1
P16 (m7) | Cabeza | 153.71 | 3.074 | 4.072 | 0.75491 | no | 0 | Cabeza | ELS04 | 31.028 | 26.686 | 1.034 | 0.88954 | 0.54009 | 0.82725 | 0.44613 | 1.256 | 0.75509 | 1.163 | 1
P2 (t1) | Cabeza | 141.06 | 3.112 | 4.072 | 0.76424 | no | 0 | Cabeza | ELS04 | 31.664 | 26.886 | 1.055 | 0.8988 | 0.69232 | 0.79718 | 0.45244 | 1.663 | 0.76431 | 1.525 | 1
P4 (t2) | Cabeza | 282.02 | 1.552 | 4.072 | 0.38114 | no | 0 | Pie | ELS03 | 24.174 | 22.568 | 0.80579 | 0.75228 | 0.62518 | 0.52061 | 0.21833 | 0.77425 | 0.3812 | 0.65385 | 1
P6 (t3) | Cabeza | 254.91 | 0.79178 | 4.072 | 0.19444 | no | 0 | Pie | ELS03 | 23.962 | 22.586 | 0.79872 | 0.75288 | 0.62791 | 0.50471 | 0.10929 | 0.79901 | 0.19446 | 0.57622 | 1
P8 (t4) | Cabeza | 261.41 | 0.63572 | 4.072 | 0.15612 | no | 0 | Pie | ELS03 | 23.298 | 21.912 | 0.7766 | 0.73041 | 0.60559 | 0.48533 | 0.08688 | 0.75702 | 0.15613 | 0.52711 | 1
P14 (t5) | Cabeza | 254.91 | 0.79178 | 4.072 | 0.19444 | no | 0 | Pie | ELS03 | 22.97 | 21.61 | 0.76565 | 0.72033 | 0.60289 | 0.47961 | 0.10929 | 0.75837 | 0.19446 | 0.53558 | 1
P17 (t6) | Cabeza | 282.02 | 1.552 | 4.072 | 0.38114 | no | 0 | Pie | ELS03 | 22.789 | 21.168 | 0.75964 | 0.7056 | 0.58089 | 0.48848 | 0.21833 | 0.74959 | 0.3812 | 0.75648 | 1
P18 (t7) | Cabeza | 141.06 | 3.112 | 4.072 | 0.76424 | no | 0 | Cabeza | ELS04 | 28.895 | 24.161 | 0.96316 | 0.80537 | 0.6181 | 0.73362 | 0.45244 | 1.446 | 0.76431 | 1.304 | 1
P1, P2, P3, P16: σc > 0.6fck con Ecm -> se mantiene 12Ø25 y se reduce la separación de los cercos a Ø10 c/100 en los 0.40 m superiores (confinamiento, A19.7.2(2)); ver Propuesta y F1. ψ2,TB = 0.5: fisuran seis pilotes (F2).

## Vigas_Flexion
Vigas: flexión ELU (A19.6.1) y armadura necesaria / dispuesta — caso final CE-ROM
As,uls = armadura de tracción de cálculo (simple); As,req = max(As,uls, As,min CE 9.1). Filas 'eje pilote (info)' = momento en el eje del nudo rígido, información (F6).
Viga | Sección | y / x (m) | Cara | Combo | MEd (kN·m) | MRd (kN·m) | η | As,uls (cm²) | As,min (cm²) | As,req (cm²) | As,disp (cm²) | As,req/As,disp | En veredicto
VT1 | cara pilote mar - voladizo | -0.2 | bottom | ELR17 | 12.377 | 429.257 | 0.0288 | 0.5939 | 8.07 | 8.07 | 18.8496 | 0.428 | sí
VT1 | cara pilote mar - voladizo | -0.2 | top | ELR08 | -58.572 | 362.568 | 0.1615 | 2.8233 | 7.42 | 7.42 | 15.708 | 0.472 | sí
VT1 | cara pilote mar - vano | 0.2 | bottom | ELR17 | 23.448 | 429.257 | 0.0546 | 1.1267 | 8.07 | 8.07 | 18.8496 | 0.428 | sí
VT1 | cara pilote mar - vano | 0.2 | top | ELR08 | -316.328 | 362.568 | 0.8725 | 15.6732 | 7.42 | 15.67 | 15.708 | 0.998 | sí
VT1 | cara pilote tierra - vano | 3.25 | bottom | ELR08 | 275.78 | 429.257 | 0.6425 | 13.6811 | 8.07 | 13.68 | 18.8496 | 0.726 | sí
VT1 | cara pilote tierra - vuelo | 3.65 | bottom | ELR14 | 6.906 | 429.257 | 0.0161 | 0.3312 | 8.07 | 8.07 | 18.8496 | 0.428 | sí
VT1 | vano: máx. positivo | 3.25 | bottom | ELR08 | 275.607 | 429.257 | 0.6421 | 13.6723 | 8.07 | 13.67 | 18.8496 | 0.725 | sí
VT1 | eje pilote mar (info, nudo rígido) | 0 | bottom | ELR17 | 24.622 | 429.257 | 0.0574 | 1.1833 | 8.07 | 1.18 | 18.8496 | 0.063 | info
VT1 | eje pilote mar (info, nudo rígido) | 0 | top | ELR08 | -388.56 | 362.568 | 1.0717 | 19.4096 | 7.42 | 19.41 | 15.708 | 1.236 | info
VT1 | eje pilote tierra (info, nudo rígido) | 3.45 | bottom | ELR05 | 300.645 | 429.257 | 0.7004 | 14.9643 | 8.07 | 14.96 | 18.8496 | 0.794 | info
VT1 | eje pilote tierra (info, nudo rígido) | 3.45 | top | ELR20 | -26.24 | 362.568 | 0.0724 | 1.2607 | 7.42 | 1.26 | 15.708 | 0.08 | info
VT2 | cara pilote mar - voladizo | -0.2 | top | ELR14 | -10.007 | 344.48 | 0.029 | 0.4801 | 4.99 | 4.99 | 15.708 | 0.318 | sí
VT2 | cara pilote mar - vano | 0.2 | top | ELR08 | -265.234 | 344.48 | 0.77 | 13.1396 | 4.99 | 13.14 | 15.708 | 0.836 | sí
VT2 | cara pilote tierra - vano | 3.25 | bottom | ELR08 | 261.388 | 453.1 | 0.5769 | 13.2223 | 6.25 | 13.22 | 21.9911 | 0.601 | sí
VT2 | cara pilote tierra - vano | 3.25 | top | ELR17 | -0.517 | 344.48 | 0.0015 | 0.0248 | 4.99 | 4.99 | 15.708 | 0.318 | sí
VT2 | cara pilote tierra - vuelo | 3.65 | bottom | ELR20 | 5.15 | 453.1 | 0.0114 | 0.247 | 6.25 | 6.25 | 21.9911 | 0.284 | sí
VT2 | vano: máx. positivo | 2.708 | bottom | ELR08 | 315.955 | 453.1 | 0.6973 | 16.1845 | 6.25 | 16.18 | 21.9911 | 0.736 | sí
VT2 | eje pilote mar (info, nudo rígido) | 0 | top | ELR08 | -373.323 | 344.48 | 1.0837 | 18.7665 | 4.99 | 18.77 | 15.708 | 1.195 | info
VT2 | eje pilote tierra (info, nudo rígido) | 3.45 | bottom | ELR05 | 276.082 | 453.1 | 0.6093 | 14.0122 | 6.25 | 14.01 | 21.9911 | 0.637 | info
VT2 | eje pilote tierra (info, nudo rígido) | 3.45 | top | ELR20 | -67.299 | 344.48 | 0.1954 | 3.2511 | 4.99 | 3.25 | 15.708 | 0.207 | info
VT3 | cara pilote mar - voladizo | -0.2 | bottom | ELR17 | 10.594 | 453.1 | 0.0234 | 0.5087 | 6.25 | 6.25 | 21.9911 | 0.284 | sí
VT3 | cara pilote mar - voladizo | -0.2 | top | ELR08 | -63.43 | 344.48 | 0.1841 | 3.0627 | 4.99 | 4.99 | 15.708 | 0.318 | sí
VT3 | cara pilote mar - vano | 0.2 | bottom | ELR17 | 20.346 | 453.1 | 0.0449 | 0.9788 | 6.25 | 6.25 | 21.9911 | 0.284 | sí
VT3 | cara pilote mar - vano | 0.2 | top | ELR08 | -302.775 | 344.48 | 0.8789 | 15.0746 | 4.99 | 15.07 | 15.708 | 0.96 | sí
VT3 | cara pilote tierra - vano | 3.25 | bottom | ELR08 | 258.227 | 453.1 | 0.5699 | 13.0531 | 6.25 | 13.05 | 21.9911 | 0.594 | sí
VT3 | cara pilote tierra - vano | 3.25 | top | ELR17 | -0.524 | 344.48 | 0.0015 | 0.0251 | 4.99 | 4.99 | 15.708 | 0.318 | sí
VT3 | cara pilote tierra - vuelo | 3.65 | bottom | ELR14 | 4.209 | 453.1 | 0.0093 | 0.2019 | 6.25 | 6.25 | 21.9911 | 0.284 | sí
VT3 | vano: máx. positivo | 2.708 | bottom | ELR08 | 292.696 | 453.1 | 0.646 | 14.9122 | 6.25 | 14.91 | 21.9911 | 0.678 | sí
VT3 | eje pilote mar (info, nudo rígido) | 0 | bottom | ELR17 | 21.533 | 453.1 | 0.0475 | 1.0361 | 6.25 | 1.04 | 21.9911 | 0.047 | info
VT3 | eje pilote mar (info, nudo rígido) | 0 | top | ELR08 | -406.383 | 344.48 | 1.1797 | 20.5227 | 4.99 | 20.52 | 15.708 | 1.307 | info
VT3 | eje pilote tierra (info, nudo rígido) | 3.45 | bottom | ELR05 | 276.635 | 453.1 | 0.6105 | 14.0421 | 6.25 | 14.04 | 21.9911 | 0.639 | info
VT3 | eje pilote tierra (info, nudo rígido) | 3.45 | top | ELR20 | -61.836 | 344.48 | 0.1795 | 2.9852 | 4.99 | 2.99 | 15.708 | 0.19 | info
VT4 | cara pilote mar - voladizo | -0.2 | top | ELR14 | -9.561 | 344.48 | 0.0278 | 0.4587 | 4.99 | 4.99 | 15.708 | 0.318 | sí
VT4 | cara pilote mar - vano | 0.2 | top | ELR08 | -256.243 | 344.48 | 0.7439 | 12.6791 | 4.99 | 12.68 | 15.708 | 0.807 | sí
VT4 | cara pilote tierra - vano | 3.25 | bottom | ELR08 | 252.276 | 453.1 | 0.5568 | 12.7353 | 6.25 | 12.74 | 21.9911 | 0.579 | sí
VT4 | cara pilote tierra - vano | 3.25 | top | ELR17 | -0.554 | 344.48 | 0.0016 | 0.0265 | 4.99 | 4.99 | 15.708 | 0.318 | sí
VT4 | cara pilote tierra - vuelo | 3.65 | bottom | ELR20 | 4.228 | 453.1 | 0.0093 | 0.2028 | 6.25 | 6.25 | 21.9911 | 0.284 | sí
VT4 | vano: máx. positivo | 2.708 | bottom | ELR08 | 298.463 | 453.1 | 0.6587 | 15.2263 | 6.25 | 15.23 | 21.9911 | 0.692 | sí
VT4 | eje pilote mar (info, nudo rígido) | 0 | top | ELR08 | -357.463 | 344.48 | 1.0377 | 17.93 | 4.99 | 17.93 | 15.708 | 1.141 | info
VT4 | eje pilote tierra (info, nudo rígido) | 3.45 | bottom | ELR05 | 267.256 | 453.1 | 0.5898 | 13.5371 | 6.25 | 13.54 | 21.9911 | 0.616 | info
VT4 | eje pilote tierra (info, nudo rígido) | 3.45 | top | ELR20 | -62.269 | 344.48 | 0.1808 | 3.0063 | 4.99 | 3.01 | 15.708 | 0.191 | info
VT5 | cara pilote mar - voladizo | -0.2 | bottom | ELR17 | 10.594 | 453.1 | 0.0234 | 0.5087 | 6.25 | 6.25 | 21.9911 | 0.284 | sí
VT5 | cara pilote mar - voladizo | -0.2 | top | ELR08 | -63.451 | 344.48 | 0.1842 | 3.0638 | 4.99 | 4.99 | 15.708 | 0.318 | sí
VT5 | cara pilote mar - vano | 0.2 | bottom | ELR17 | 20.346 | 453.1 | 0.0449 | 0.9788 | 6.25 | 6.25 | 21.9911 | 0.284 | sí
VT5 | cara pilote mar - vano | 0.2 | top | ELR08 | -293.961 | 344.48 | 0.8533 | 14.6185 | 4.99 | 14.62 | 15.708 | 0.931 | sí
VT5 | cara pilote tierra - vano | 3.25 | bottom | ELR08 | 249.45 | 453.1 | 0.5505 | 12.5846 | 6.25 | 12.58 | 21.9911 | 0.572 | sí
VT5 | cara pilote tierra - vano | 3.25 | top | ELR17 | -0.524 | 344.48 | 0.0015 | 0.0251 | 4.99 | 4.99 | 15.708 | 0.318 | sí
VT5 | cara pilote tierra - vuelo | 3.65 | bottom | ELR14 | 4.209 | 453.1 | 0.0093 | 0.2019 | 6.25 | 6.25 | 21.9911 | 0.284 | sí
VT5 | vano: máx. positivo | 2.708 | bottom | ELR08 | 287.063 | 453.1 | 0.6336 | 14.6062 | 6.25 | 14.61 | 21.9911 | 0.664 | sí
VT5 | eje pilote mar (info, nudo rígido) | 0 | bottom | ELR17 | 21.533 | 453.1 | 0.0475 | 1.0361 | 6.25 | 1.04 | 21.9911 | 0.047 | info
VT5 | eje pilote mar (info, nudo rígido) | 0 | top | ELR08 | -396.371 | 344.48 | 1.1506 | 19.9891 | 4.99 | 19.99 | 15.708 | 1.273 | info
VT5 | eje pilote tierra (info, nudo rígido) | 3.45 | bottom | ELR05 | 266.619 | 453.1 | 0.5884 | 13.5029 | 6.25 | 13.5 | 21.9911 | 0.614 | info
VT5 | eje pilote tierra (info, nudo rígido) | 3.45 | top | ELR20 | -61.836 | 344.48 | 0.1795 | 2.9852 | 4.99 | 2.99 | 15.708 | 0.19 | info
VT6 | cara pilote mar - voladizo | -0.2 | top | ELR14 | -10.007 | 344.48 | 0.029 | 0.4801 | 4.99 | 4.99 | 15.708 | 0.318 | sí
VT6 | cara pilote mar - vano | 0.2 | top | ELR08 | -247.608 | 344.48 | 0.7188 | 12.238 | 4.99 | 12.24 | 15.708 | 0.779 | sí
VT6 | cara pilote tierra - vano | 3.25 | bottom | ELR08 | 243.839 | 453.1 | 0.5382 | 12.2861 | 6.25 | 12.29 | 21.9911 | 0.559 | sí
VT6 | cara pilote tierra - vano | 3.25 | top | ELR17 | -0.517 | 344.48 | 0.0015 | 0.0248 | 4.99 | 4.99 | 15.708 | 0.318 | sí
VT6 | cara pilote tierra - vuelo | 3.65 | bottom | ELR20 | 5.15 | 453.1 | 0.0114 | 0.247 | 6.25 | 6.25 | 21.9911 | 0.284 | sí
VT6 | vano: máx. positivo | 2.217 | bottom | ELR08 | 307.009 | 453.1 | 0.6776 | 15.6934 | 6.25 | 15.69 | 21.9911 | 0.714 | sí
VT6 | eje pilote mar (info, nudo rígido) | 0 | top | ELR08 | -353.294 | 344.48 | 1.0256 | 17.7108 | 4.99 | 17.71 | 15.708 | 1.128 | info
VT6 | eje pilote tierra (info, nudo rígido) | 3.45 | bottom | ELR05 | 256.06 | 453.1 | 0.5651 | 12.9373 | 6.25 | 12.94 | 21.9911 | 0.588 | info
VT6 | eje pilote tierra (info, nudo rígido) | 3.45 | top | ELR20 | -67.299 | 344.48 | 0.1954 | 3.2511 | 4.99 | 3.25 | 15.708 | 0.207 | info
VT7 | cara pilote mar - voladizo | -0.2 | bottom | ELR17 | 12.377 | 429.257 | 0.0288 | 0.5939 | 8.07 | 8.07 | 18.8496 | 0.428 | sí
VT7 | cara pilote mar - voladizo | -0.2 | top | ELR08 | -58.624 | 362.568 | 0.1617 | 2.8258 | 7.42 | 7.42 | 15.708 | 0.472 | sí
VT7 | cara pilote mar - vano | 0.2 | bottom | ELR17 | 23.448 | 429.257 | 0.0546 | 1.1267 | 8.07 | 8.07 | 18.8496 | 0.428 | sí
VT7 | cara pilote mar - vano | 0.2 | top | ELR08 | -289.416 | 362.568 | 0.7982 | 14.2971 | 7.42 | 14.3 | 15.708 | 0.91 | sí
VT7 | cara pilote tierra - vano | 3.25 | bottom | ELR08 | 248.843 | 429.257 | 0.5797 | 12.301 | 8.07 | 12.3 | 18.8496 | 0.653 | sí
VT7 | cara pilote tierra - vuelo | 3.65 | bottom | ELR14 | 6.906 | 429.257 | 0.0161 | 0.3312 | 8.07 | 8.07 | 18.8496 | 0.428 | sí
VT7 | vano: máx. positivo | 3.25 | bottom | ELR08 | 248.718 | 429.257 | 0.5794 | 12.2946 | 8.07 | 12.29 | 18.8496 | 0.652 | sí
VT7 | eje pilote mar (info, nudo rígido) | 0 | bottom | ELR17 | 24.622 | 429.257 | 0.0574 | 1.1833 | 8.07 | 1.18 | 18.8496 | 0.063 | info
VT7 | eje pilote mar (info, nudo rígido) | 0 | top | ELR08 | -358.093 | 362.568 | 0.9877 | 17.8258 | 7.42 | 17.83 | 15.708 | 1.135 | info
VT7 | eje pilote tierra (info, nudo rígido) | 3.45 | bottom | ELR05 | 270.147 | 429.257 | 0.6293 | 13.3917 | 8.07 | 13.39 | 18.8496 | 0.71 | info
VT7 | eje pilote tierra (info, nudo rígido) | 3.45 | top | ELR20 | -26.24 | 362.568 | 0.0724 | 1.2607 | 7.42 | 1.26 | 15.708 | 0.08 | info
VBM | tramo 1 cara izq. (X=0.40) | 0.4 | top | ELR20 | -20.984 | 40.314 | 0.5205 | 2.1373 | 1.5 | 2.14 | 4.0212 | 0.532 | sí
VBM | tramo 1 cara der. (X=6.25) | 6.25 | top | ELR14 | -37.525 | 40.314 | 0.9308 | 3.9428 | 1.5 | 3.94 | 4.0212 | 0.981 | sí
VBM | tramo 2 cara izq. (X=6.75) | 6.75 | top | ELR14 | -36.537 | 40.314 | 0.9063 | 3.8315 | 1.5 | 3.83 | 4.0212 | 0.953 | sí
VBM | tramo 2 cara der. (X=12.75) | 12.75 | top | ELR20 | -29.058 | 40.314 | 0.7208 | 3.0038 | 1.5 | 3 | 4.0212 | 0.747 | sí
VBM | tramo 3 cara izq. (X=13.25) | 13.25 | top | ELR20 | -29.887 | 40.314 | 0.7413 | 3.0943 | 1.5 | 3.09 | 4.0212 | 0.769 | sí
VBM | tramo 3 cara der. (X=19.25) | 19.25 | top | ELR14 | -31.547 | 40.314 | 0.7825 | 3.2765 | 1.5 | 3.28 | 4.0212 | 0.815 | sí
VBM | tramo 4 cara izq. (X=19.75) | 19.75 | top | ELR14 | -31.547 | 40.314 | 0.7825 | 3.2765 | 1.5 | 3.28 | 4.0212 | 0.815 | sí
VBM | tramo 4 cara der. (X=25.75) | 25.75 | top | ELR20 | -29.887 | 40.314 | 0.7413 | 3.0943 | 1.5 | 3.09 | 4.0212 | 0.769 | sí
VBM | tramo 5 cara izq. (X=26.25) | 26.25 | top | ELR20 | -29.058 | 40.314 | 0.7208 | 3.0038 | 1.5 | 3 | 4.0212 | 0.747 | sí
VBM | tramo 5 cara der. (X=32.25) | 32.25 | top | ELR14 | -36.537 | 40.314 | 0.9063 | 3.8315 | 1.5 | 3.83 | 4.0212 | 0.953 | sí
VBM | tramo 6 cara izq. (X=32.75) | 32.75 | top | ELR14 | -37.525 | 40.314 | 0.9308 | 3.9428 | 1.5 | 3.94 | 4.0212 | 0.981 | sí
VBM | tramo 6 cara der. (X=38.60) | 38.6 | top | ELR20 | -20.984 | 40.314 | 0.5205 | 2.1373 | 1.5 | 2.14 | 4.0212 | 0.532 | sí
VBM | tramo 1: máx. positivo | 3 | bottom | ELR20 | 18.544 | 40.314 | 0.46 | 1.8806 | 1.5 | 1.88 | 4.0212 | 0.468 | sí
VBM | tramo 2: máx. positivo | 10 | bottom | ELR14 | 10.774 | 40.314 | 0.2672 | 1.078 | 1.5 | 1.5 | 4.0212 | 0.373 | sí
VBM | tramo 3: máx. positivo | 16 | bottom | ELR14 | 12.145 | 40.314 | 0.3012 | 1.218 | 1.5 | 1.5 | 4.0212 | 0.373 | sí
VBM | tramo 4: máx. positivo | 23 | bottom | ELR14 | 12.145 | 40.314 | 0.3012 | 1.218 | 1.5 | 1.5 | 4.0212 | 0.373 | sí
VBM | tramo 5: máx. positivo | 29 | bottom | ELR14 | 10.774 | 40.314 | 0.2672 | 1.078 | 1.5 | 1.5 | 4.0212 | 0.373 | sí
VBM | tramo 6: máx. positivo | 36 | bottom | ELR20 | 18.544 | 40.314 | 0.46 | 1.8806 | 1.5 | 1.88 | 4.0212 | 0.468 | sí
VBT | tramo 1 cara izq. (X=0.40) | 0.4 | top | ELR08 | -21.572 | 40.314 | 0.5351 | 2.1995 | 1.5 | 2.2 | 4.0212 | 0.547 | sí
VBT | tramo 1 cara der. (X=6.25) | 6.25 | top | ELR08 | -38.254 | 40.314 | 0.9489 | 4.0252 | 1.5 | 4.03 | 4.0212 | 1.001 | sí
VBT | tramo 2 cara izq. (X=6.75) | 6.75 | top | ELR08 | -37.341 | 40.314 | 0.9263 | 3.9221 | 1.5 | 3.92 | 4.0212 | 0.975 | sí
VBT | tramo 2 cara der. (X=12.75) | 12.75 | top | ELR08 | -29.537 | 40.314 | 0.7327 | 3.056 | 1.5 | 3.06 | 4.0212 | 0.76 | sí
VBT | tramo 3 cara izq. (X=13.25) | 13.25 | top | ELR08 | -30.525 | 40.314 | 0.7572 | 3.1642 | 1.5 | 3.16 | 4.0212 | 0.787 | sí
VBT | tramo 3 cara der. (X=19.25) | 19.25 | top | ELR08 | -32.235 | 40.314 | 0.7996 | 3.3523 | 1.5 | 3.35 | 4.0212 | 0.834 | sí
VBT | tramo 4 cara izq. (X=19.75) | 19.75 | top | ELR08 | -32.449 | 40.314 | 0.8049 | 3.3759 | 1.5 | 3.38 | 4.0212 | 0.84 | sí
VBT | tramo 4 cara der. (X=25.75) | 25.75 | top | ELR08 | -30.281 | 40.314 | 0.7511 | 3.1375 | 1.5 | 3.14 | 4.0212 | 0.78 | sí
VBT | tramo 5 cara izq. (X=26.25) | 26.25 | top | ELR08 | -29.721 | 40.314 | 0.7372 | 3.0762 | 1.5 | 3.08 | 4.0212 | 0.765 | sí
VBT | tramo 5 cara der. (X=32.25) | 32.25 | top | ELR08 | -37.061 | 40.314 | 0.9193 | 3.8905 | 1.5 | 3.89 | 4.0212 | 0.967 | sí
VBT | tramo 6 cara izq. (X=32.75) | 32.75 | top | ELR08 | -38.405 | 40.314 | 0.9526 | 4.0423 | 1.5 | 4.04 | 4.0212 | 1.005 | sí
VBT | tramo 6 cara der. (X=38.60) | 38.6 | top | ELR14 | -21.302 | 40.314 | 0.5284 | 2.1709 | 1.5 | 2.17 | 4.0212 | 0.54 | sí
VBT | tramo 1: máx. positivo | 3 | bottom | ELR08 | 18.63 | 40.314 | 0.4621 | 1.8896 | 1.5 | 1.89 | 4.0212 | 0.47 | sí
VBT | tramo 2: máx. positivo | 10 | bottom | ELR08 | 11.035 | 40.314 | 0.2737 | 1.1046 | 1.5 | 1.5 | 4.0212 | 0.373 | sí
VBT | tramo 3: máx. positivo | 16 | bottom | ELR08 | 12.379 | 40.314 | 0.3071 | 1.242 | 1.5 | 1.5 | 4.0212 | 0.373 | sí
VBT | tramo 4: máx. positivo | 23 | bottom | ELR08 | 12.386 | 40.314 | 0.3072 | 1.2427 | 1.5 | 1.5 | 4.0212 | 0.373 | sí
VBT | tramo 5: máx. positivo | 29 | bottom | ELR08 | 11.016 | 40.314 | 0.2733 | 1.1027 | 1.5 | 1.5 | 4.0212 | 0.373 | sí
VBT | tramo 6: máx. positivo | 36 | bottom | ELR08 | 18.624 | 40.314 | 0.462 | 1.889 | 1.5 | 1.89 | 4.0212 | 0.47 | sí
Resumen por viga (tabla del gráfico): η flexión por caso y As,req/As,disp máximos (caso final)
Viga | η flexión CYPE/cype | η flexión CYPE/codigo | η flexión ROM/codigo | As,req sup. (cm²) | As,disp sup. (cm²) | As,req inf. (cm²) | As,disp inf. (cm²) | Límite
VT1 | 0.9249 | 0.8721 | 0.8725 | 15.67 | 15.708 | 13.68 | 18.8496 | 1
VT2 | 0.8102 | 0.7662 | 0.77 | 13.14 | 15.708 | 16.18 | 21.9911 | 1
VT3 | 0.9262 | 0.8759 | 0.8789 | 15.07 | 15.708 | 14.91 | 21.9911 | 1
VT4 | 0.7829 | 0.7404 | 0.7439 | 12.68 | 15.708 | 15.23 | 21.9911 | 1
VT5 | 0.8991 | 0.8503 | 0.8533 | 14.62 | 15.708 | 14.61 | 21.9911 | 1
VT6 | 0.7561 | 0.7151 | 0.7188 | 12.24 | 15.708 | 15.69 | 21.9911 | 1
VT7 | 0.8462 | 0.7979 | 0.7982 | 14.3 | 15.708 | 12.3 | 18.8496 | 1
VBM | 0.9366 | 0.9275 | 0.9308 | 3.94 | 4.0212 | 1.88 | 4.0212 | 1
VBT | 0.9515 | 0.9423 | 0.9526 | 4.04 | 4.0212 | 1.89 | 4.0212 | 1

## Vigas_Cortante
Vigas: cortante (A19.6.2), suspensión de las alveoplacas (A19.6.2.1(9)) y torsión (A19.6.3) — caso final CE-ROM
VRd,max con V en la cara; VRd,s y Asw/s con V a d de la cara; cot θ óptimo en [0.5, 2]; fywd = 400 MPa con ν1 = 0.6.
Viga | Sección | Combo | VEd cara (kN) | VRd,max (kN) | η VRd,max | VEd(d) (kN) | VRd,c (kN) | VRd,s (kN) | η VRd,s | cot θ | Asw/s nec. V (cm²/m) | Asw/s suspensión (cm²/m) | Asw/s nec. total (cm²/m) | Asw/s disp. (cm²/m) | η estribos (V + susp.) | TEd (kN·m) | η TEd/TRd,max + VEd/VRd,max | η estribos V + T (rama) | η cordón M + T | Torsión en veredicto | η cordón sensib. ala (F4)
VT1 | cara pilote mar - voladizo | ELR14 | 146.548 | 1935.36 | 0.0757 | 146.548 | 184.1176 | 814.301 | 0.18 | 2 | 4.2404 | 2.023 | 6.263 | 23.5619 | 0.2658 | 43.502 | 0.1881 | 0.395 | 0.3249 | sí
VT1 | cara pilote mar - vano | ELR08 | 358.311 | 1935.36 | 0.1851 | 319.338 | 184.1176 | 814.301 | 0.3922 | 2 | 9.2401 | 2.023 | 11.263 | 23.5619 | 0.478 | 26.486 | 0.2536 | 0.5407 | 0.9727 | sí | 1.1845
VT1 | cara pilote tierra - vano | ELR20 | 161.826 | 1935.36 | 0.0836 | 162.061 | 184.1176 | 814.301 | 0.199 | 2 | 4.6893 | 2.023 | 5.75 | 23.5619 | 0.2441 | 27.192 | 0.1539 | 0.3124 | 0.7295 | sí | 0.906
VT1 | cara pilote tierra - vuelo | ELR08 | 63.7 | 1935.36 | 0.0329 | 63.7 | 184.1176 | 814.301 | 0.0782 | 2 | 1.8432 | 0 | 1.843 | 23.5619 | 0.0782 | 44.986 | 0.1492 | 0.2118 | 0.1576 | sí
VT2 | cara pilote mar - voladizo | ELR14 | 105.807 | 1209.6 | 0.0875 | 105.807 | 134.5907 | 814.301 | 0.1299 | 2 | 3.0615 | 4.0694 | 7.131 | 23.5619 | 0.3026 | 3.136 | 0.1025 | 0.3171 | 0.0394 | info
VT2 | cara pilote mar - vano | ELR08 | 539.236 | 1209.6 | 0.4458 | 443.196 | 134.5907 | 814.301 | 0.5443 | 2 | 12.8239 | 4.0694 | 16.893 | 23.5619 | 0.717 | 17.536 | 0.5339 | 0.7836 | 0.8326 | info
VT2 | cara pilote tierra - vano | ELR20 | 355.26 | 1209.6 | 0.2937 | 265.249 | 134.5907 | 814.301 | 0.3257 | 2 | 7.675 | 4.0694 | 11.744 | 23.5619 | 0.4984 | 16.507 | 0.3766 | 0.5639 | 0.6159 | info
VT2 | cara pilote tierra - vuelo | ELR08 | 102.573 | 1209.6 | 0.0848 | 102.573 | 134.5907 | 814.301 | 0.126 | 2 | 2.968 | 0 | 2.968 | 23.5619 | 0.126 | 2.019 | 0.0949 | 0.136 | 0.0173 | info
VT3 | cara pilote mar - voladizo | ELR14 | 173.132 | 1209.6 | 0.1431 | 173.132 | 134.5907 | 814.301 | 0.2126 | 2 | 5.0096 | 4.0928 | 9.102 | 23.5619 | 0.3863 | 1.57 | 0.151 | 0.3941 | 0.1886 | info
VT3 | cara pilote mar - vano | ELR08 | 516.833 | 1209.6 | 0.4273 | 428.571 | 134.5907 | 814.301 | 0.5263 | 2 | 12.4008 | 4.0928 | 16.494 | 23.5619 | 0.7 | 1.249 | 0.4336 | 0.7036 | 0.8834 | info
VT3 | cara pilote tierra - vano | ELR20 | 327.379 | 1209.6 | 0.2707 | 245.542 | 134.5907 | 814.301 | 0.3015 | 2 | 7.1048 | 4.0928 | 11.198 | 23.5619 | 0.4752 | 2.279 | 0.2821 | 0.483 | 0.5772 | info
VT3 | cara pilote tierra - vuelo | ELR08 | 88.669 | 1209.6 | 0.0733 | 88.669 | 134.5907 | 814.301 | 0.1089 | 2 | 2.5657 | 0 | 2.566 | 23.5619 | 0.1089 | 1.537 | 0.081 | 0.1165 | 0.0125 | info
VT4 | cara pilote mar - voladizo | ELR14 | 98.012 | 1209.6 | 0.081 | 98.012 | 134.5907 | 814.301 | 0.1204 | 2 | 2.836 | 4.0928 | 6.929 | 23.5619 | 0.2941 | 0 | 0.081 | 0.2941 | 0.0279 | info
VT4 | cara pilote mar - vano | ELR08 | 504.893 | 1209.6 | 0.4174 | 415.507 | 134.5907 | 814.301 | 0.5103 | 2 | 12.0228 | 4.0928 | 16.116 | 23.5619 | 0.684 | 0.797 | 0.4214 | 0.687 | 0.7467 | info
VT4 | cara pilote tierra - vano | ELR20 | 328.38 | 1209.6 | 0.2715 | 244.531 | 134.5907 | 814.301 | 0.3003 | 2 | 7.0755 | 4.0928 | 11.168 | 23.5619 | 0.474 | 0 | 0.2715 | 0.474 | 0.5588 | info
VT4 | cara pilote tierra - vuelo | ELR08 | 93.156 | 1209.6 | 0.077 | 93.156 | 134.5907 | 814.301 | 0.1144 | 2 | 2.6955 | 0 | 2.695 | 23.5619 | 0.1144 | 0.292 | 0.0785 | 0.1159 | 0.0088 | info
VT5 | cara pilote mar - voladizo | ELR14 | 173.132 | 1209.6 | 0.1431 | 173.132 | 134.5907 | 814.301 | 0.2126 | 2 | 5.0096 | 4.0928 | 9.102 | 23.5619 | 0.3863 | 1.57 | 0.151 | 0.3941 | 0.1911 | info
VT5 | cara pilote mar - vano | ELR08 | 510.841 | 1209.6 | 0.4223 | 422.757 | 134.5907 | 814.301 | 0.5192 | 2 | 12.2325 | 4.0928 | 16.325 | 23.5619 | 0.6929 | 2.84 | 0.4366 | 0.7026 | 0.8635 | info
VT5 | cara pilote tierra - vano | ELR20 | 327.379 | 1209.6 | 0.2707 | 245.542 | 134.5907 | 814.301 | 0.3015 | 2 | 7.1048 | 4.0928 | 11.198 | 23.5619 | 0.4752 | 2.279 | 0.2821 | 0.483 | 0.5538 | info
VT5 | cara pilote tierra - vuelo | ELR08 | 88.557 | 1209.6 | 0.0732 | 88.557 | 134.5907 | 814.301 | 0.1088 | 2 | 2.5624 | 0 | 2.562 | 23.5619 | 0.1088 | 0.951 | 0.078 | 0.1135 | 0.0125 | info
VT6 | cara pilote mar - voladizo | ELR14 | 105.807 | 1209.6 | 0.0875 | 105.807 | 134.5907 | 814.301 | 0.1299 | 2 | 3.0615 | 4.0694 | 7.131 | 23.5619 | 0.3026 | 3.136 | 0.1025 | 0.3171 | 0.0394 | info
VT6 | cara pilote mar - vano | ELR08 | 527.218 | 1209.6 | 0.4359 | 431.544 | 134.5907 | 814.301 | 0.53 | 2 | 12.4868 | 4.0694 | 16.556 | 23.5619 | 0.7027 | 15.932 | 0.5159 | 0.7632 | 0.7757 | info
VT6 | cara pilote tierra - vano | ELR20 | 355.26 | 1209.6 | 0.2937 | 265.249 | 134.5907 | 814.301 | 0.3257 | 2 | 7.675 | 4.0694 | 11.744 | 23.5619 | 0.4984 | 16.507 | 0.3766 | 0.5639 | 0.5814 | info
VT6 | cara pilote tierra - vuelo | ELR08 | 102.332 | 1209.6 | 0.0846 | 102.332 | 134.5907 | 814.301 | 0.1257 | 2 | 2.961 | 0 | 2.961 | 23.5619 | 0.1257 | 2.606 | 0.0977 | 0.1386 | 0.0173 | info
VT7 | cara pilote mar - voladizo | ELR14 | 146.548 | 1935.36 | 0.0757 | 146.548 | 184.1176 | 814.301 | 0.18 | 2 | 4.2404 | 2.023 | 6.263 | 23.5619 | 0.2658 | 43.502 | 0.1881 | 0.395 | 0.3273 | sí
VT7 | cara pilote mar - vano | ELR08 | 340.536 | 1935.36 | 0.176 | 301.672 | 184.1176 | 814.301 | 0.3705 | 2 | 8.7289 | 2.023 | 10.752 | 23.5619 | 0.4563 | 28.416 | 0.2494 | 0.5248 | 0.9057 | sí | 1.1176
VT7 | cara pilote tierra - vano | ELR20 | 161.826 | 1935.36 | 0.0836 | 144.38 | 184.1176 | 814.301 | 0.1773 | 2 | 4.1777 | 2.023 | 5.75 | 23.5619 | 0.2441 | 27.192 | 0.1539 | 0.3124 | 0.6607 | sí | 0.8372
VT7 | cara pilote tierra - vuelo | ELR08 | 63.399 | 1935.36 | 0.0328 | 63.399 | 184.1176 | 814.301 | 0.0779 | 2 | 1.8344 | 0 | 1.834 | 23.5619 | 0.0779 | 44.441 | 0.1476 | 0.2098 | 0.1563 | sí
VBM | tramo 1 cara izq. (X=0.40) | ELR20 | 56.585 | 294.84 | 0.1919 | 27.323 | 39.0013 | 112.916 | 0.242 | 2 | 1.6218 |  | 1.6218 | 6.7021 | 0.242 | 8.461 | 0.5234 | 0.7103 | 0.7936 | info
VBM | tramo 1 cara der. (X=6.25) | ELR14 | 60.24 | 294.84 | 0.2043 | 58.976 | 39.0013 | 112.916 | 0.5223 | 2 | 3.5005 |  | 3.5005 | 6.7021 | 0.5223 | 3.794 | 0.3495 | 0.8376 | 1.0535 | info
VBM | tramo 2 cara izq. (X=6.75) | ELR14 | 56.97 | 294.84 | 0.1932 | 55.709 | 39.0013 | 112.916 | 0.4934 | 2 | 3.3066 |  | 3.3066 | 6.7021 | 0.4934 | 3.577 | 0.3313 | 0.7929 | 1.0217 | info
VBM | tramo 2 cara der. (X=12.75) | ELR20 | 48.374 | 294.84 | 0.1641 | 47.111 | 39.0013 | 112.916 | 0.4172 | 2 | 2.7962 |  | 2.7962 | 6.7021 | 0.4172 | 3.489 | 0.292 | 0.6917 | 0.8233 | info
VBM | tramo 3 cara izq. (X=13.25) | ELR20 | 49.954 | 294.84 | 0.1694 | 48.694 | 39.0013 | 112.916 | 0.4312 | 2 | 2.8902 |  | 2.8902 | 6.7021 | 0.4312 | 3.329 | 0.2902 | 0.6899 | 0.8383 | info
VBM | tramo 3 cara der. (X=19.25) | ELR14 | 51.54 | 294.84 | 0.1748 | 50.278 | 39.0013 | 112.916 | 0.4453 | 2 | 2.9842 |  | 2.9842 | 6.7021 | 0.4453 | 3.104 | 0.294 | 0.7037 | 0.8819 | info
VBM | tramo 4 cara izq. (X=19.75) | ELR14 | 51.54 | 294.84 | 0.1748 | 50.278 | 39.0013 | 112.916 | 0.4453 | 2 | 2.9842 |  | 2.9842 | 6.7021 | 0.4453 | 3.104 | 0.294 | 0.7037 | 0.8819 | info
VBM | tramo 4 cara der. (X=25.75) | ELR20 | 49.954 | 294.84 | 0.1694 | 48.694 | 39.0013 | 112.916 | 0.4312 | 2 | 2.8902 |  | 2.8902 | 6.7021 | 0.4312 | 3.322 | 0.2909 | 0.6918 | 0.8383 | info
VBM | tramo 5 cara izq. (X=26.25) | ELR20 | 48.374 | 294.84 | 0.1641 | 47.111 | 39.0013 | 112.916 | 0.4172 | 2 | 2.7962 |  | 2.7962 | 6.7021 | 0.4172 | 3.49 | 0.2913 | 0.6901 | 0.8233 | info
VBM | tramo 5 cara der. (X=32.25) | ELR14 | 56.97 | 294.84 | 0.1932 | 55.709 | 39.0013 | 112.916 | 0.4934 | 2 | 3.3066 |  | 3.3066 | 6.7021 | 0.4934 | 3.577 | 0.3313 | 0.7929 | 1.0217 | info
VBM | tramo 6 cara izq. (X=32.75) | ELR14 | 60.24 | 294.84 | 0.2043 | 58.976 | 39.0013 | 112.916 | 0.5223 | 2 | 3.5005 |  | 3.5005 | 6.7021 | 0.5223 | 3.737 | 0.3495 | 0.8376 | 1.0535 | info
VBM | tramo 6 cara der. (X=38.60) | ELR20 | 56.585 | 294.84 | 0.1919 | 27.323 | 39.0013 | 112.916 | 0.242 | 2 | 1.6218 |  | 1.6218 | 6.7021 | 0.242 | 8.467 | 0.5248 | 0.7137 | 0.7957 | info
VBT | tramo 1 cara izq. (X=0.40) | ELR08 | 57.187 | 294.84 | 0.194 | 25.918 | 39.0013 | 112.916 | 0.2295 | 2 | 1.5384 |  | 1.5384 | 6.7021 | 0.2295 | 8.146 | 0.515 | 0.6794 | 0.8083 | info
VBT | tramo 1 cara der. (X=6.25) | ELR08 | 62.955 | 294.84 | 0.2135 | 61.694 | 39.0013 | 112.916 | 0.5464 | 2 | 3.6618 |  | 3.6618 | 6.7021 | 0.5464 | 3.577 | 0.3492 | 0.8396 | 1.0559 | info
VBT | tramo 2 cara izq. (X=6.75) | ELR08 | 59.754 | 294.84 | 0.2027 | 58.49 | 39.0013 | 112.916 | 0.518 | 2 | 3.4716 |  | 3.4716 | 6.7021 | 0.518 | 3.376 | 0.3297 | 0.7921 | 1.0302 | info
VBT | tramo 2 cara der. (X=12.75) | ELR08 | 49.953 | 294.84 | 0.1694 | 48.691 | 39.0013 | 112.916 | 0.4312 | 2 | 2.89 |  | 2.89 | 6.7021 | 0.4312 | 2.998 | 0.2834 | 0.6777 | 0.8295 | info
VBT | tramo 3 cara izq. (X=13.25) | ELR08 | 51.692 | 294.84 | 0.1753 | 50.429 | 39.0013 | 112.916 | 0.4466 | 2 | 2.9932 |  | 2.9932 | 6.7021 | 0.4466 | 2.84 | 0.2822 | 0.679 | 0.8486 | info
VBT | tramo 3 cara der. (X=19.25) | ELR08 | 53.971 | 294.84 | 0.1831 | 52.71 | 39.0013 | 112.916 | 0.4668 | 2 | 3.1285 |  | 3.1285 | 6.7021 | 0.4668 | 2.954 | 0.2944 | 0.7073 | 0.8895 | info
VBT | tramo 4 cara izq. (X=19.75) | ELR08 | 54.214 | 294.84 | 0.1839 | 52.953 | 39.0013 | 112.916 | 0.469 | 2 | 3.143 |  | 3.143 | 6.7021 | 0.469 | 2.954 | 0.2944 | 0.7073 | 0.8947 | info
VBT | tramo 4 cara der. (X=25.75) | ELR08 | 51.39 | 294.84 | 0.1743 | 50.128 | 39.0013 | 112.916 | 0.4439 | 2 | 2.9753 |  | 2.9753 | 6.7021 | 0.4439 | 2.84 | 0.2822 | 0.6773 | 0.8429 | info
VBT | tramo 5 cara izq. (X=26.25) | ELR08 | 50.139 | 294.84 | 0.1701 | 48.877 | 39.0013 | 112.916 | 0.4329 | 2 | 2.901 |  | 2.901 | 6.7021 | 0.4329 | 2.998 | 0.2834 | 0.6796 | 0.8343 | info
VBT | tramo 5 cara der. (X=32.25) | ELR08 | 59.386 | 294.84 | 0.2014 | 58.122 | 39.0013 | 112.916 | 0.5147 | 2 | 3.4498 |  | 3.4498 | 6.7021 | 0.5147 | 3.376 | 0.3297 | 0.7921 | 1.0238 | info
VBT | tramo 6 cara izq. (X=32.75) | ELR08 | 63.072 | 294.84 | 0.2139 | 61.811 | 39.0013 | 112.916 | 0.5474 | 2 | 3.6687 |  | 3.6687 | 6.7021 | 0.5474 | 3.577 | 0.3492 | 0.8396 | 1.0602 | info
VBT | tramo 6 cara der. (X=38.60) | ELR08 | 56.87 | 294.84 | 0.1929 | 25.684 | 39.0013 | 112.916 | 0.2275 | 2 | 1.5245 |  | 1.5245 | 6.7021 | 0.2275 | 8.146 | 0.515 | 0.6794 | 0.8057 | info
Resumen por viga (tabla del gráfico): η cortante por caso; torsión (vigas extremas)
Viga | η cortante CYPE/cype (θ 45°) | η cortante CYPE/codigo | η cortante ROM/codigo | η torsión ROM/codigo (en veredicto) | η cordón sensib. ala (F4) | Límite
VT1 | 0.7211 | 0.4273 | 0.478 | 0.9727 | 1.1845 | 1
VT2 | 0.9436 | 0.634 | 0.717 |  |  | 1
VT3 | 0.9227 | 0.6106 | 0.7 |  |  | 1
VT4 | 0.8874 | 0.6039 | 0.684 |  |  | 1
VT5 | 0.9084 | 0.6063 | 0.6929 |  |  | 1
VT6 | 0.9149 | 0.6254 | 0.7027 |  |  | 1
VT7 | 0.6777 | 0.4056 | 0.4563 | 0.9057 | 1.1176 | 1
VBM | 1.0413 | 0.5207 | 0.5223 |  |  | 1
VBT | 1.0808 | 0.5404 | 0.5474 |  |  | 1
Torsión: en veredicto sólo para las vigas extremas (ejes 1 y 7, torsión de equilibrio); en las interiores y de borde es de compatibilidad (A19.6.3.1(2)), información.

## Vigas_Fisuracion
Vigas: fisuración cuasipermanente (XS3, wmax = 0.1 mm, CE Art. 27 Tabla 27.2) — ψ2,Qa 0.3 (CYPE) y 0.8 (ROM)
QP = G + ψ2,Qa·Qa (bolardo ψ2 = 0). ψ2 umbral = valor de ψ2,Qa a partir del cual fisura (σct > fctm) / falla wk > 0.1 mm con el armado dispuesto.
Viga | Cara traccionada | M_qp ψ2 0.3 (kN·m) | M_qp ψ2 0.8 (kN·m) | Mcr (kN·m) | σct/fctm ψ2 0.3 | σct/fctm ψ2 0.8 | wk ψ2 0.3 (mm) | wk ψ2 0.8 (mm) actual | wk ψ2 0.8 (mm) propuesta | wmax (mm) | ψ2 umbral fisura (fctm) | ψ2 umbral fisura (fctm,fl) | ψ2 umbral wk > 0.1
VT1 | inferior (M+) | 48 | 76.12 | 157.03 | 0.30561 | 0.48474 | 0 | 0 |  | 0.1
VT1 | superior (M-) | -1.55 | -1.87 | 143.89 | 0.010903 | 0.013084 | 0 | 0 |  | 0.1
VT2 | inferior (M+) | 90.41 | 151.9 | 125.23 | 0.72181 | 1.2128 | 0 | 0.172 | 0.0962 | 0.1 | 0.583 | 0.634 | 0.583
VT2 | superior (M-) | -4.13 | -5.94 | 99.83 | 0.041433 | 0.059502 | 0 | 0 |  | 0.1
VT3 | inferior (M+) | 81.68 | 136.85 | 125.23 | 0.65234 | 1.0928 | 0 | 0.155 | 0.0866 | 0.1 | 0.695 | 0.751 | 0.695
VT3 | superior (M-) | -3.74 | -5.29 | 99.83 | 0.037383 | 0.05296 | 0 | 0 |  | 0.1
VT4 | inferior (M+) | 83.43 | 139.83 | 125.23 | 0.66604 | 1.1165 | 0 | 0.158 | 0.0885 | 0.1 | 0.671 | 0.726 | 0.671
VT4 | superior (M-) | -3.96 | -5.66 | 99.83 | 0.039564 | 0.056698 | 0 | 0 |  | 0.1
VT5 | inferior (M+) | 81.68 | 136.85 | 125.23 | 0.65234 | 1.0928 | 0 | 0.155 | 0.0866 | 0.1 | 0.695 | 0.751 | 0.695
VT5 | superior (M-) | -3.74 | -5.29 | 99.83 | 0.037383 | 0.05296 | 0 | 0 |  | 0.1
VT6 | inferior (M+) | 90.41 | 151.9 | 125.23 | 0.72181 | 1.2128 | 0 | 0.172 | 0.0962 | 0.1 | 0.583 | 0.634 | 0.583
VT6 | superior (M-) | -4.13 | -5.94 | 99.83 | 0.041433 | 0.059502 | 0 | 0 |  | 0.1
VT7 | inferior (M+) | 48 | 76.12 | 157.03 | 0.30561 | 0.48474 | 0 | 0 |  | 0.1
VT7 | superior (M-) | -1.55 | -1.87 | 143.89 | 0.010903 | 0.013084 | 0 | 0 |  | 0.1
VBM | inferior (M+) | 6.6 | 11 | 12.71 | 0.51963 | 0.86542 | 0 | 0 |  | 0.1 | 0.995 |  | 0.995
VBM | superior (M-) | -13.53 | -22.17 | 12.71 | 1.0651 | 1.7449 | 0.156 | 0.306 | 0.067 | 0.1 | 0.252 | 0.473 | 0.252
VBT | inferior (M+) | 6.6 | 11 | 12.71 | 0.51963 | 0.86542 | 0 | 0 |  | 0.1 | 0.995 |  | 0.995
VBT | superior (M-) | -13.6 | -22.28 | 12.71 | 1.0701 | 1.7533 | 0.157 | 0.308 | 0.067 | 0.1 | 0.249 | 0.468 | 0.249
wk = 0: la sección no fisura (σct ≤ fctm). Propuesta: vigas interiores 8Ø20 alma + 4Ø16 alas; vigas de borde 3Ø25 sup. sobre apoyos (F3, F5).
Vigas interiores (ejes 2-6): envolvente de σct/fctm y wk frente a ψ2,Qa (tabla del gráfico)
ψ2,Qa | σct/fctm 7Ø20 (actual) | σct/fctm 8Ø20+4Ø16 (propuesta) | wk 7Ø20 (mm) | wk 8Ø20+4Ø16 (mm) | wmax (mm) | Fisuración σct = fctm
0 | 0.4274 | 0.4144 | 0 | 0 | 0.1 | 1
0.02 | 0.447 | 0.4335 | 0 | 0 | 0.1 | 1
0.04 | 0.4667 | 0.4525 | 0 | 0 | 0.1 | 1
0.06 | 0.4863 | 0.4716 | 0 | 0 | 0.1 | 1
0.08 | 0.5059 | 0.4906 | 0 | 0 | 0.1 | 1
0.1 | 0.5256 | 0.5096 | 0 | 0 | 0.1 | 1
0.12 | 0.5452 | 0.5287 | 0 | 0 | 0.1 | 1
0.14 | 0.5649 | 0.5477 | 0 | 0 | 0.1 | 1
0.16 | 0.5845 | 0.5668 | 0 | 0 | 0.1 | 1
0.18 | 0.6041 | 0.5858 | 0 | 0 | 0.1 | 1
0.2 | 0.6238 | 0.6049 | 0 | 0 | 0.1 | 1
0.22 | 0.6434 | 0.6239 | 0 | 0 | 0.1 | 1
0.24 | 0.6631 | 0.6429 | 0 | 0 | 0.1 | 1
0.26 | 0.6827 | 0.662 | 0 | 0 | 0.1 | 1
0.28 | 0.7023 | 0.681 | 0 | 0 | 0.1 | 1
0.3 | 0.722 | 0.7001 | 0 | 0 | 0.1 | 1
0.32 | 0.7416 | 0.7191 | 0 | 0 | 0.1 | 1
0.34 | 0.7612 | 0.7382 | 0 | 0 | 0.1 | 1
0.36 | 0.7809 | 0.7572 | 0 | 0 | 0.1 | 1
0.38 | 0.8005 | 0.7762 | 0 | 0 | 0.1 | 1
0.4 | 0.8202 | 0.7953 | 0 | 0 | 0.1 | 1
0.42 | 0.8398 | 0.8143 | 0 | 0 | 0.1 | 1
0.44 | 0.8594 | 0.8334 | 0 | 0 | 0.1 | 1
0.46 | 0.8791 | 0.8524 | 0 | 0 | 0.1 | 1
0.48 | 0.8987 | 0.8715 | 0 | 0 | 0.1 | 1
0.5 | 0.9183 | 0.8905 | 0 | 0 | 0.1 | 1
0.52 | 0.938 | 0.9095 | 0 | 0 | 0.1 | 1
0.54 | 0.9576 | 0.9286 | 0 | 0 | 0.1 | 1
0.56 | 0.9773 | 0.9476 | 0 | 0 | 0.1 | 1
0.58 | 0.9969 | 0.9667 | 0 | 0 | 0.1 | 1
0.6 | 1.0165 | 0.9857 | 0.1442 | 0 | 0.1 | 1
0.62 | 1.0362 | 1.0048 | 0.147 | 0.0822 | 0.1 | 1
0.64 | 1.0558 | 1.0238 | 0.1497 | 0.0837 | 0.1 | 1
0.66 | 1.0755 | 1.0428 | 0.1525 | 0.0853 | 0.1 | 1
0.68 | 1.0951 | 1.0619 | 0.1553 | 0.0868 | 0.1 | 1
0.7 | 1.1147 | 1.0809 | 0.1581 | 0.0884 | 0.1 | 1
0.72 | 1.1344 | 1.1 | 0.1609 | 0.0899 | 0.1 | 1
0.74 | 1.154 | 1.119 | 0.1637 | 0.0915 | 0.1 | 1
0.76 | 1.1736 | 1.1381 | 0.1665 | 0.0931 | 0.1 | 1
0.78 | 1.1933 | 1.1571 | 0.1692 | 0.0946 | 0.1 | 1
0.8 | 1.2129 | 1.1761 | 0.172 | 0.0962 | 0.1 | 1
0.82 | 1.2326 | 1.1952 | 0.1748 | 0.0977 | 0.1 | 1
0.84 | 1.2522 | 1.2142 | 0.1776 | 0.0993 | 0.1 | 1
0.86 | 1.2718 | 1.2333 | 0.1804 | 0.1008 | 0.1 | 1
0.88 | 1.2915 | 1.2523 | 0.1832 | 0.1024 | 0.1 | 1
0.9 | 1.3111 | 1.2713 | 0.186 | 0.104 | 0.1 | 1
0.92 | 1.3307 | 1.2904 | 0.1887 | 0.1055 | 0.1 | 1
0.94 | 1.3504 | 1.3094 | 0.1915 | 0.1071 | 0.1 | 1
0.96 | 1.37 | 1.3285 | 0.1943 | 0.1086 | 0.1 | 1
0.98 | 1.3897 | 1.3475 | 0.1971 | 0.1102 | 0.1 | 1
1 | 1.4093 | 1.3666 | 0.1999 | 0.1121 | 0.1 | 1

## Propuesta
Propuesta de armado final (base ROM, Mode.CODIGO, XS3): dispuesto (Anejo 10) frente a propuesto
η de cada comprobación después del cambio (verificación de vigas.py con el armado propuesto; pilotes: armado dispuesto + confinamiento de cabeza).
Elemento | Cara / zona | Dispuesto (Anejo 10) | Propuesto (final) | As disp. (cm²) | As prop. (cm²) | kg/m disp. (fila sup.: toda la long.; estribos: alma) | kg/m prop. | Cambio | η flexión / N-M | η cortante | η torsión | η disposiciones | η fisuración | η tensiones | η flecha | Veredicto final | Información / sensibilidad
P1 | pilote | 12Ø25 + 3cØ10 c/150 | 12Ø25 + 3cØ10 c/150; c/100 en 0.40 m sup. | 58.905 | 58.905 | 60.215 | 60.215 | +2.8 kg/pilote (cercos) | 0.91918 | 0.55999 |  | 0.92039 | 0.75509 | 0.96603 |  | CUMPLE (confinamiento) | σc/0.6fck Ecm 1.109 -> confinamiento
P2 | pilote | 12Ø25 + 3cØ10 c/150 | 12Ø25 + 3cØ10 c/150; c/100 en 0.40 m sup. | 58.905 | 58.905 | 60.215 | 60.215 | +2.8 kg/pilote (cercos) | 0.81466 | 0.81373 |  | 0.92039 | 0.76431 | 0.8988 |  | CUMPLE (confinamiento) | σc/0.6fck Ecm 1.055 -> confinamiento
P3 | pilote | 12Ø25 + 3cØ10 c/150 | 12Ø25 + 3cØ10 c/150; c/100 en 0.40 m sup. | 58.905 | 58.905 | 60.215 | 60.215 | +2.8 kg/pilote (cercos) | 0.98746 | 0.53848 |  | 0.92039 | 0.34535 | 0.92292 |  | CUMPLE (confinamiento) | σc/0.6fck Ecm 1.010 -> confinamiento
P4 | pilote | 12Ø25 + 3cØ10 c/150 | 12Ø25 + 3cØ10 c/150; c/100 en 0.40 m sup. | 58.905 | 58.905 | 60.215 | 60.215 | +2.8 kg/pilote (cercos) | 0.7636 | 0.73427 |  | 0.92039 | 0.3812 | 0.75228 |  | CUMPLE
P5 | pilote | 12Ø25 + 3cØ10 c/150 | 12Ø25 + 3cØ10 c/150; c/100 en 0.40 m sup. | 58.905 | 58.905 | 60.215 | 60.215 | +2.8 kg/pilote (cercos) | 0.91514 | 0.51512 |  | 0.92039 | 0.15957 | 0.83614 |  | CUMPLE
P6 | pilote | 12Ø25 + 3cØ10 c/150 | 12Ø25 + 3cØ10 c/150; c/100 en 0.40 m sup. | 58.905 | 58.905 | 60.215 | 60.215 | +2.8 kg/pilote (cercos) | 0.76282 | 0.745 |  | 0.92039 | 0.19446 | 0.75288 |  | CUMPLE
P7 | pilote | 12Ø25 + 3cØ10 c/150 | 12Ø25 + 3cØ10 c/150; c/100 en 0.40 m sup. | 58.905 | 58.905 | 60.215 | 60.215 | +2.8 kg/pilote (cercos) | 0.92353 | 0.52412 |  | 0.92039 | 0.11867 | 0.83695 |  | CUMPLE
P8 | pilote | 12Ø25 + 3cØ10 c/150 | 12Ø25 + 3cØ10 c/150; c/100 en 0.40 m sup. | 58.905 | 58.905 | 60.215 | 60.215 | +2.8 kg/pilote (cercos) | 0.73943 | 0.71089 |  | 0.92039 | 0.15613 | 0.73041 |  | CUMPLE
P13 | pilote | 12Ø25 + 3cØ10 c/150 | 12Ø25 + 3cØ10 c/150; c/100 en 0.40 m sup. | 58.905 | 58.905 | 60.215 | 60.215 | +2.8 kg/pilote (cercos) | 0.89266 | 0.49914 |  | 0.92039 | 0.15957 | 0.81582 |  | CUMPLE
P14 | pilote | 12Ø25 + 3cØ10 c/150 | 12Ø25 + 3cØ10 c/150; c/100 en 0.40 m sup. | 58.905 | 58.905 | 60.215 | 60.215 | +2.8 kg/pilote (cercos) | 0.73497 | 0.71437 |  | 0.92039 | 0.19446 | 0.72033 |  | CUMPLE
P15 | pilote | 12Ø25 + 3cØ10 c/150 | 12Ø25 + 3cØ10 c/150; c/100 en 0.40 m sup. | 58.905 | 58.905 | 60.215 | 60.215 | +2.8 kg/pilote (cercos) | 0.93665 | 0.50646 |  | 0.92039 | 0.34535 | 0.86173 |  | CUMPLE
P16 | pilote | 12Ø25 + 3cØ10 c/150 | 12Ø25 + 3cØ10 c/150; c/100 en 0.40 m sup. | 58.905 | 58.905 | 60.215 | 60.215 | +2.8 kg/pilote (cercos) | 0.84282 | 0.51934 |  | 0.92039 | 0.75509 | 0.88954 |  | CUMPLE (confinamiento) | σc/0.6fck Ecm 1.034 -> confinamiento
P17 | pilote | 12Ø25 + 3cØ10 c/150 | 12Ø25 + 3cØ10 c/150; c/100 en 0.40 m sup. | 58.905 | 58.905 | 60.215 | 60.215 | +2.8 kg/pilote (cercos) | 0.71003 | 0.67477 |  | 0.92039 | 0.3812 | 0.7056 |  | CUMPLE
P18 | pilote | 12Ø25 + 3cØ10 c/150 | 12Ø25 + 3cØ10 c/150; c/100 en 0.40 m sup. | 58.905 | 58.905 | 60.215 | 60.215 | +2.8 kg/pilote (cercos) | 0.73046 | 0.71863 |  | 0.92039 | 0.76431 | 0.80537 |  | CUMPLE
VT1 | sup. | 5Ø20 | 5Ø20 | 15.71 | 15.71 | 30.83 | 30.83 | sin cambio | 0.8725 | 0.478 | 0.9727 | 0.9583 | 0 | 0.7146 | 0.0689 | CUMPLE | torsión ala [sensib.] 1.185; fisuración TB 0.5 [sensib.] 0.000
VT1 | inf. | 6Ø20 | 6Ø20 | 18.85 | 18.85 |  |  | sin cambio | 0.8725 | 0.478 | 0.9727 | 0.9583 | 0 | 0.7146 | 0.0689 | CUMPLE | torsión ala [sensib.] 1.185; fisuración TB 0.5 [sensib.] 0.000
VT1 | estribos | 3 ramas Ø10/100 (1e+1r) | 3 ramas Ø10/100 (1e+1r) |  |  | 19.11 | 19.11 | sin cambio |  | 0.958
VT2 | sup. | 5Ø20 | 5Ø20 | 15.71 | 15.71 | 32.06 | 40.84 | sin cambio | 0.7695 | 0.717 |  | 0.7955 | 0.9618 | 0.6096 | 0.1688 | CUMPLE | torsión [info] 0.832; fisuración TB 0.5 [sensib.] 1.039
VT2 | inf. | 7Ø20 | 8Ø20 alma + 4Ø16 alas | 21.99 | 33.18 |  |  | CAMBIO | 0.7695 | 0.717 |  | 0.7955 | 0.9618 | 0.6096 | 0.1688 | CUMPLE | torsión [info] 0.832; fisuración TB 0.5 [sensib.] 1.039
VT2 | estribos | 3 ramas Ø10/100 (1e+1r) | 3 ramas Ø10/100 (1e+1r) |  |  | 15.41 | 15.41 | sin cambio |  | 0.717
VT3 | sup. | 5Ø20 | 5Ø20 | 15.71 | 15.71 | 32.06 | 40.84 | sin cambio | 0.8784 | 0.7 |  | 0.7955 | 0.8665 | 0.6967 | 0.152 | CUMPLE | torsión [info] 0.883; fisuración TB 0.5 [sensib.] 1.565
VT3 | inf. | 7Ø20 | 8Ø20 alma + 4Ø16 alas | 21.99 | 33.18 |  |  | CAMBIO | 0.8784 | 0.7 |  | 0.7955 | 0.8665 | 0.6967 | 0.152 | CUMPLE | torsión [info] 0.883; fisuración TB 0.5 [sensib.] 1.565
VT3 | estribos | 3 ramas Ø10/100 (1e+1r) | 3 ramas Ø10/100 (1e+1r) |  |  | 15.41 | 15.41 | sin cambio |  | 0.717
VT4 | sup. | 5Ø20 | 5Ø20 | 15.71 | 15.71 | 32.06 | 40.84 | sin cambio | 0.7434 | 0.684 |  | 0.7955 | 0.8854 | 0.5891 | 0.1553 | CUMPLE | torsión [info] 0.746; fisuración TB 0.5 [sensib.] 0.964
VT4 | inf. | 7Ø20 | 8Ø20 alma + 4Ø16 alas | 21.99 | 33.18 |  |  | CAMBIO | 0.7434 | 0.684 |  | 0.7955 | 0.8854 | 0.5891 | 0.1553 | CUMPLE | torsión [info] 0.746; fisuración TB 0.5 [sensib.] 0.964
VT4 | estribos | 3 ramas Ø10/100 (1e+1r) | 3 ramas Ø10/100 (1e+1r) |  |  | 15.41 | 15.41 | sin cambio |  | 0.717
VT5 | sup. | 5Ø20 | 5Ø20 | 15.71 | 15.71 | 32.06 | 40.84 | sin cambio | 0.8528 | 0.6929 |  | 0.7955 | 0.8665 | 0.6764 | 0.152 | CUMPLE | torsión [info] 0.863; fisuración TB 0.5 [sensib.] 0.918
VT5 | inf. | 7Ø20 | 8Ø20 alma + 4Ø16 alas | 21.99 | 33.18 |  |  | CAMBIO | 0.8528 | 0.6929 |  | 0.7955 | 0.8665 | 0.6764 | 0.152 | CUMPLE | torsión [info] 0.863; fisuración TB 0.5 [sensib.] 0.918
VT5 | estribos | 3 ramas Ø10/100 (1e+1r) | 3 ramas Ø10/100 (1e+1r) |  |  | 15.41 | 15.41 | sin cambio |  | 0.717
VT6 | sup. | 5Ø20 | 5Ø20 | 15.71 | 15.71 | 32.06 | 40.84 | sin cambio | 0.7184 | 0.7027 |  | 0.7955 | 0.9618 | 0.5689 | 0.1688 | CUMPLE | torsión [info] 0.775; fisuración TB 0.5 [sensib.] 1.027
VT6 | inf. | 7Ø20 | 8Ø20 alma + 4Ø16 alas | 21.99 | 33.18 |  |  | CAMBIO | 0.7184 | 0.7027 |  | 0.7955 | 0.9618 | 0.5689 | 0.1688 | CUMPLE | torsión [info] 0.775; fisuración TB 0.5 [sensib.] 1.027
VT6 | estribos | 3 ramas Ø10/100 (1e+1r) | 3 ramas Ø10/100 (1e+1r) |  |  | 15.41 | 15.41 | sin cambio |  | 0.717
VT7 | sup. | 5Ø20 | 5Ø20 | 15.71 | 15.71 | 30.83 | 30.83 | sin cambio | 0.7982 | 0.4563 | 0.9057 | 0.9583 | 0 | 0.6537 | 0.0689 | CUMPLE | torsión ala [sensib.] 1.118; fisuración TB 0.5 [sensib.] 0.000
VT7 | inf. | 6Ø20 | 6Ø20 | 18.85 | 18.85 |  |  | sin cambio | 0.7982 | 0.4563 | 0.9057 | 0.9583 | 0 | 0.6537 | 0.0689 | CUMPLE | torsión ala [sensib.] 1.118; fisuración TB 0.5 [sensib.] 0.000
VT7 | estribos | 3 ramas Ø10/100 (1e+1r) | 3 ramas Ø10/100 (1e+1r) |  |  | 19.11 | 19.11 | sin cambio |  | 0.958
VBM | sup. | 2Ø16 | 3Ø25 (sobre apoyos) | 4.02 | 14.73 | 6.31 | 14.72 | CAMBIO | 0.444 | 0.5328 |  | 0.8715 | 0.6663 | 0.4852 | 0.2854 | CUMPLE (cond.) | torsión [info] 0.848; fisuración TB 0.5 [sensib.] 0.671
VBM | inf. | 2Ø16 | 2Ø16 | 4.02 | 4.02 |  |  | sin cambio | 0.444 | 0.5328 |  | 0.8715 | 0.6663 | 0.4852 | 0.2854 | CUMPLE (cond.) | torsión [info] 0.848; fisuración TB 0.5 [sensib.] 0.671
VBM | estribos | 2 ramas Ø8/150 (1e) | 2 ramas Ø8/150 (1e) |  |  | 2.18 | 2.18 | sin cambio |  | 0.871
VBT | sup. | 2Ø16 | 3Ø25 (sobre apoyos) | 4.02 | 14.73 | 6.31 | 14.72 | CAMBIO | 0.4461 | 0.5584 |  | 0.8715 | 0.6708 | 0.4962 | 0.2851 | CUMPLE (cond.) | torsión [info] 0.850; fisuración TB 0.5 [sensib.] 0.685
VBT | inf. | 2Ø16 | 2Ø16 | 4.02 | 4.02 |  |  | sin cambio | 0.4461 | 0.5584 |  | 0.8715 | 0.6708 | 0.4962 | 0.2851 | CUMPLE (cond.) | torsión [info] 0.850; fisuración TB 0.5 [sensib.] 0.685
VBT | estribos | 2 ramas Ø8/150 (1e) | 2 ramas Ø8/150 (1e) |  |  | 2.18 | 2.18 | sin cambio |  | 0.871
Pilotes (F1): σc ≤ 0.6fck se cubre con 'otras medidas' (A19.7.2(2)): cercos Ø10 c/100 en los 0.40 m superiores. Estimación indicativa del confinamiento (A19.3.1.9 con α = αn·αs): s = 150 mm: σ2 = 1.43 MPa, fck,c = 57.1 MPa, 0.6·fck,c = 34.3 MPa; s = 100 mm: σ2 = 2.67 MPa, fck,c = 62.9 MPa, 0.6·fck,c = 37.8 MPa frente a σc,máx = 33.3 MPa.
Vigas interiores (F3): kg/m longitudinal 32.1 -> 40.8; el resto de comprobaciones mejora o no cambia.
Vigas extremas (F4): sin cambio; sensibilidad del apoyo de las alveoplacas en el ala: superior 4Ø25 (η cordón 1.185 -> 0.982).
Vigas de borde (F5): 3Ø25 sup. sobre apoyos condicionado al reparto de carga del modelo SAP (lámina ortótropa); kg/m calculado con la barra en toda la longitud (cota superior).

## Comparacion_CYPE
Paridad con CYPECAD (Anejo 10): valores propios frente a los impresos por CYPE
PASS = dentro de la tolerancia de validate_codigo.py (0.5 % o media unidad del último dígito impreso); INFO = alternativa del Código o valor informativo (no es de paridad).
279 filas de paridad PASS de 368 (pilotes 203, vigas 76); FAIL: 0.
Elemento | Magnitud | Propio | CYPE | Dif. % | Estado | Tipo | Fuente | Nota | ¦CYPE¦ datos CYPE | Datos de CYPE (reproducción exacta) | ¦CYPE¦ fuerzas SAP | Fuerzas SAP (≤ 5 %) | 1:1 x | 1:1
Pilotes | P3 Cabeza (CYPE forces) 1st order ee,y (eje x) | 465.05 | 465.06 | -0.00177 | PASS | datos de CYPE (reproducción exacta) | P245 table: [Comprobación de resistencia de la sección] ee,y |  | 465.06 | 465.05 | 620.06 | 628.46 | 0.00386 | 0.00386
Pilotes | P3 Cabeza (CYPE forces) 1st order ee,x (eje y) | -6.145 | -6.14 | -0.07438 | PASS | datos de CYPE (reproducción exacta) | P245 table: [Comprobación de resistencia de la sección] ee,x |  | 6.14 | 6.145 | 288.36 | 285.53 | 28339.3524 | 28339.3524
Pilotes | P3 Cabeza (CYPE forces) 1st order NRd | 925.82 | 925.83 | -0.00108 | PASS | datos de CYPE (reproducción exacta) | P245 table: [Comprobación de resistencia de la sección] NRd |  | 925.83 | 925.82 | 0.67 | 0.67129
Pilotes | P3 Cabeza (CYPE forces) 1st order MRd,x | 430.55 | 430.56 | -0.00134 | PASS | datos de CYPE (reproducción exacta) | P245 table: [Comprobación de resistencia de la sección] MRd,x |  | 430.56 | 430.55 | 42.58 | 42.299
Pilotes | P3 Cabeza (CYPE forces) 1st order MRd,y | -5.689 | -5.68 | -0.15427 | PASS | datos de CYPE (reproducción exacta) | P245 table: [Comprobación de resistencia de la sección] MRd,y | small component: half-unit/1 % tolerance | 5.68 | 5.689 | 353.51 | 351.56
Pilotes | P3 Cabeza (CYPE forces) η1 section resistance | 0.66974 | 0.67 | -0.03859 | PASS | datos de CYPE (reproducción exacta) | P242 table: η (occurrence 1) |  | 0.67 | 0.66974 | 0.913 | 0.92019
Pilotes | P3 Cabeza (CYPE forces) lambda (eje x) | 58.024 | 58.02 | 0.00638 | PASS | datos de CYPE (reproducción exacta) | P245 table: [Comprobación del estado limite de inestabilidad > En el eje x] λ |  | 58.02 | 58.024 | 0.086 | 0.08506
Pilotes | P3 Cabeza (CYPE forces) i_c (eje x) | 11.547 | 11.55 | -0.02593 | PASS | datos de CYPE (reproducción exacta) | P245 table: [Comprobación del estado limite de inestabilidad > En el eje x] ic |  | 11.55 | 11.547 | 0.67 | 0.67129
Pilotes | P3 Cabeza (CYPE forces) lambda_inf_lim (eje x) | 42.584 | 42.58 | 0.01015 | PASS | datos de CYPE (reproducción exacta) | P245 table: [Comprobación del estado limite de inestabilidad > En el eje x] λinf |  | 42.58 | 42.584 | 0.913 | 0.92019
Pilotes | P3 Cabeza (CYPE forces) A (eje x) | 0.74074 | 0.74 | 0.1001 | PASS | datos de CYPE (reproducción exacta) | P245 table: [Comprobación del estado limite de inestabilidad > En el eje x] A |  | 0.74 | 0.74074 | 0.552 | 0.54922
Pilotes | P3 Cabeza (CYPE forces) B (eje x) | 1.4 | 1.4 | 0.01034 | PASS | datos de CYPE (reproducción exacta) | P245 table: [Comprobación del estado limite de inestabilidad > En el eje x] B |  | 1.4 | 1.4 | 655.55 | 661.26
Pilotes | P3 Cabeza (CYPE forces) omega (eje x) | 0.4802 | 0.48 | 0.04223 | PASS | datos de CYPE (reproducción exacta) | P245 table: [Comprobación del estado limite de inestabilidad > En el eje x] ω (occurrence 1) |  | 0.48 | 0.4802 | 283.56 | 281.91
Pilotes | P3 Cabeza (CYPE forces) C (eje x) | 0.7 | 0.7 | 0 | PASS | datos de CYPE (reproducción exacta) | P245 table: [Comprobación del estado limite de inestabilidad > En el eje x] C |  | 0.7 | 0.7 | 0.642 | 0.64287
Pilotes | P3 Cabeza (CYPE forces) n (eje x) | 0.11626 | 0.12 | -3.116 | PASS | datos de CYPE (reproducción exacta) | P245 table: [Comprobación del estado limite de inestabilidad > En el eje x] n (occurrence 1) |  | 0.12 | 0.11626 | 41.42 | 41.236
Pilotes | P3 Cabeza (CYPE forces) e_i (eje x) | 12.942 | 12.94 | 0.01684 | PASS | datos de CYPE (reproducción exacta) | P245 table: [Comprobación del estado limite de inestabilidad > En el eje x] ei |  | 12.94 | 12.942 | 352.07 | 351.01
Pilotes | P3 Cabeza (CYPE forces) e2 (eje x) | 92.121 | 92.12 | 0.00064178 | PASS | datos de CYPE (reproducción exacta) | P245 table: [Comprobación del estado limite de inestabilidad > En el eje x] e2 |  | 92.12 | 92.121 | 0.894 | 0.89801
Pilotes | P3 Cabeza (CYPE forces) one_over_r (eje x) | 0.02025 | 0.0203 | -0.22751 | PASS | datos de CYPE (reproducción exacta) | P245 table: [Comprobación del estado limite de inestabilidad > En el eje x] 1/r |  | 0.0203 | 0.02025 | 0.085 | 0.08432
Pilotes | P3 Cabeza (CYPE forces) one_over_r0 (eje x) | 0.01475 | 0.0148 | -0.3318 | PASS | datos de CYPE (reproducción exacta) | P245 table: [Comprobación del estado limite de inestabilidad > En el eje x] 1/r0 |  | 0.0148 | 0.01475 | 0.642 | 0.66504
Pilotes | P3 Cabeza (CYPE forces) K_r (eje x) | 1 | 1 | 0 | PASS | datos de CYPE (reproducción exacta) | P245 table: [Comprobación del estado limite de inestabilidad > En el eje x] Kr |  | 1 | 1 | 0.894 | 0.89801
Pilotes | P3 Cabeza (CYPE forces) K_phi (eje x) | 1.373 | 1.373 | 0.00414 | PASS | datos de CYPE (reproducción exacta) | P245 table: [Comprobación del estado limite de inestabilidad > En el eje x] Kϕ |  | 1.373 | 1.373 | 84.1 | 87.219
Pilotes | P3 Cabeza (CYPE forces) beta (eje x) | 0.21318 | 0.213 | 0.08231 | PASS | datos de CYPE (reproducción exacta) | P245 table: [Comprobación del estado limite de inestabilidad > En el eje x] β |  | 0.213 | 0.21318 | 57.3 | 57.151
Pilotes | P3 Cabeza (CYPE forces) n_u (eje x) | 1.48 | 1.48 | 0.01369 | PASS | datos de CYPE (reproducción exacta) | P245 table: [Comprobación del estado limite de inestabilidad > En el eje x] nu |  | 1.48 | 1.48 | 85.7 | 86.85
Pilotes | P3 Cabeza (CYPE forces) d (eje x) | 327.5 | 328 | -0.15244 | PASS | datos de CYPE (reproducción exacta) | P245 table: [Comprobación del estado limite de inestabilidad > En el eje x] d |  | 328 | 327.5 | 56.2 | 56.172
Pilotes | P3 Cabeza (CYPE forces) alpha_h | 0.77267 | 0.7727 | -0.00422 | PASS | datos de CYPE (reproducción exacta) | P245 table: [Comprobación del estado limite de inestabilidad > En el eje x] αh |  | 0.7727 | 0.77267 | 84.7 | 85.818
Pilotes | P3 Cabeza (CYPE forces) theta_i | 0.00386 | 0.0039 | -0.94008 | PASS | datos de CYPE (reproducción exacta) | P245 table: [Comprobación del estado limite de inestabilidad > En el eje x] θi |  | 0.0039 | 0.00386 | 8.1 | 8.128
Pilotes | P3 Cabeza (CYPE forces) etot (eje x) | 570.11 | 570.12 | -0.00095778 | PASS | datos de CYPE (reproducción exacta) | P245 table: [Comprobación del estado limite de inestabilidad > En el eje x] etot |  | 570.12 | 570.11 | 80.9 | 79.301
Pilotes | P3 Cabeza (CYPE forces) etot (eje y) | -111.21 | -111.2 | -0.0066 | PASS | datos de CYPE (reproducción exacta) | P245 table: [Comprobación del estado limite de inestabilidad > En el eje y] etot |  | 111.2 | 111.21 | 84.3 | 83.675
Pilotes | P3 Cabeza (CYPE forces) MSd,x | 353.51 | 353.51 | -0.00135 | PASS | datos de CYPE (reproducción exacta) | P245 table: [Comprobación del estado limite de inestabilidad] MSd,x |  | 353.51 | 353.51 | 82.5 | 81.13
Pilotes | P3 Cabeza (CYPE forces) MSd,y | -68.955 | -68.95 | -0.00757 | PASS | datos de CYPE (reproducción exacta) | P245 table: [Comprobación del estado limite de inestabilidad] MSd,y |  | 68.95 | 68.955 | 82 | 81.6
Pilotes | P3 Cabeza (CYPE forces) 2nd order NRd | 679.15 | 679.16 | -0.00111 | PASS | datos de CYPE (reproducción exacta) | P245 table: [Comprobación del estado limite de inestabilidad] NRd |  | 679.16 | 679.15 | 81.9 | 80.399
Pilotes | P3 Cabeza (CYPE forces) 2nd order MRd,x | 387.19 | 387.2 | -0.00137 | PASS | datos de CYPE (reproducción exacta) | P245 table: [Comprobación del estado limite de inestabilidad] MRd,x |  | 387.2 | 387.19 | 7.9 | 7.866
Pilotes | P3 Cabeza (CYPE forces) 2nd order MRd,y | -75.527 | -75.52 | -0.00892 | PASS | datos de CYPE (reproducción exacta) | P245 table: [Comprobación del estado limite de inestabilidad] MRd,y |  | 75.52 | 75.527 | 92.5 | 92.019
Pilotes | P3 Cabeza (CYPE forces) η2 instability | 0.91299 | 0.913 | -0.00099743 | PASS | datos de CYPE (reproducción exacta) | P242 table: η (occurrence 2) |  | 0.913 | 0.91299 | 55.2 | 54.922
Pilotes | P3 Cabeza (CYPE forces) Cc at failure | 1422.96 | 1422.97 | -0.00089291 | PASS | datos de CYPE (reproducción exacta) | P260 table: Cc Resultante |  | 1422.97 | 1422.96 | 91.9 | 90.943
Pilotes | P3 Cabeza (CYPE forces) Cs at failure | 536.85 | 536.86 | -0.00189 | PASS | datos de CYPE (reproducción exacta) | P260 table: Cs Resultante |  | 536.86 | 536.85 | 54.2 | 54.016
Pilotes | P3 Cabeza (CYPE forces) T at failure | 1280.65 | 1280.67 | -0.00119 | PASS | datos de CYPE (reproducción exacta) | P260 table: T Resultante |  | 1280.67 | 1280.65 | 90.7 | 89.801
Pilotes | P3 Cabeza (CYPE forces) listing 'Aprov.' N,M (constant-N definition) | 92.304 | 92.5 | -0.21144 | PASS | datos de CYPE (reproducción exacta) | P1752 table: Cabeza G, Q, V(3) | spec C4; the ray definition gives 91.30 | 92.5 | 92.304 | 8.5 | 8.432
Pilotes | P3 Cabeza (CYPE forces) VRd,max (z CYPE 249.16) | 996.64 | 996.63 | 0.001 | PASS | datos de CYPE (reproducción exacta) | P237 table: [Se debe satisfacer] VRd,max |  | 996.63 | 996.64 | 73.2 | 72.157
Pilotes | P3 Cabeza (CYPE forces) η VRd,max | 0.08565 | 0.086 | -0.403 | PASS | datos de CYPE (reproducción exacta) | P237 table: [Se debe satisfacer] η (occurrence 1) |  | 0.086 | 0.08565 | 75.4 | 75.429
Pilotes | P3 Cabeza (CYPE forces) σcp for αcw, dir X | -12.131 | -12.13 | -0.01139 | PASS | datos de CYPE (reproducción exacta) | P237 table: [Esfuerzo cortante de agotamiento por compresión oblicua e... > Cortante en la dirección X] σcp |  | 12.13 | 12.131 | 77.1 | 76.028
Pilotes | P3 Cabeza (CYPE forces) σcp for αcw, dir Y | -1.46 | -1.46 | -0.01441 | PASS | datos de CYPE (reproducción exacta) | P237 table: [Esfuerzo cortante de agotamiento por compresión oblicua e... > Cortante en la dirección Y] σcp |  | 1.46 | 1.46 | 73.5 | 73.635
Pilotes | P3 Cabeza (CYPE forces) VRd,max with z = 0.9·d (CE) | 949.5 | 996.64 | -4.73 | INFO | datos de CYPE (reproducción exacta) | C12 (INFO) | code-strict alternative, used for the verdict | 142.85 | 142.85 | 76.4 | 75.329
Pilotes | P3 Cabeza (CYPE forces) VRd,c (CYPE label VRd,s) | 142.85 | 142.85 | -4.068e-05 | PASS | datos de CYPE (reproducción exacta) | P237 table: [Esfuerzo cortante de agotamiento por tracción en el alma > Cortante en la dirección X] VRd,s (occurrence 1) |  | 99.73 | 99.728 | 7.4 | 7.398
Pilotes | P3 Cabeza (CYPE forces) VRd,c minimum | 99.728 | 99.73 | -0.0022 | PASS | datos de CYPE (reproducción exacta) | P237 table: [Esfuerzo cortante de agotamiento por tracción en el alma > Cortante en la dirección X] VRd,s (occurrence 2) |  | 1.871 | 1.871 | 87 | 85.727
Pilotes | P3 Cabeza (CYPE forces) k | 1.871 | 1.871 | -0.01065 | PASS | datos de CYPE (reproducción exacta) | P237 table: [Esfuerzo cortante de agotamiento por tracción en el alma > Cortante en la dirección X] k |  | 0.02 | 0.02 | 52.6 | 52.539
Pilotes | P3 Cabeza (CYPE forces) ρl | 0.02 | 0.02 | 0 | PASS | datos de CYPE (reproducción exacta) | P237 table: [Esfuerzo cortante de agotamiento por tracción en el alma > Cortante en la dirección X] ρl |  | 2.08 | 2.08 | 88 | 86.534
Pilotes | P3 Cabeza (CYPE forces) σcp | 2.08 | 2.08 | 0.003 | PASS | datos de CYPE (reproducción exacta) | P237 table: [Esfuerzo cortante de agotamiento por tracción en el alma > Cortante en la dirección X] σcp |  | 0.63 | 0.63328 | 51.7 | 51.673
Pilotes | P3 Cabeza (CYPE forces) vmin | 0.63328 | 0.63 | 0.5203 | PASS | datos de CYPE (reproducción exacta) | P237 table: [Esfuerzo cortante de agotamiento por tracción en el alma > Cortante en la dirección X] Vmin |  | 263.75 | 263.75 | 86.9 | 85.443
Pilotes | P3 Cabeza (CYPE forces) d (VRd,c) | 263.75 | 263.75 | 0 | PASS | datos de CYPE (reproducción exacta) | P237 table: [Esfuerzo cortante de agotamiento por tracción en el alma > Cortante en la dirección X] d |  | 39.27 | 39.27 | 8.1 | 8.038
Pilotes | P3 Cabeza (CYPE forces) Asl (8Ø25) | 39.27 | 39.27 | -0.00023384 | PASS | datos de CYPE (reproducción exacta) | P237 table: [Esfuerzo cortante de agotamiento por tracción en el alma > Cortante en la dirección X] Asl |  | 0.552 | 0.55205 | 73.9 | 72.586
Pilotes | P3 Cabeza (CYPE forces) η VRd,c | 0.55205 | 0.552 | 0.00959 | PASS | datos de CYPE (reproducción exacta) | P237 table: [Se debe satisfacer] η (occurrence 2) |  | 6.4 | 6.4 | 76.9 | 76.567
Pilotes | P3 As,min = 0.004·Ac (AN) | 6.4 | 6.4 | 0 | PASS | datos de CYPE (reproducción exacta) | P232 table: As,min |  | 122.67 | 122.67 | 77.2 | 75.958
Pilotes | P3 As,max = fcd·Ac/fyd (AN) | 122.67 | 122.67 | -0.00272 | PASS | datos de CYPE (reproducción exacta) | P232 table: [El área de la armadura longitudinal As no debería superar] As,max |  | 1.55 | 1.55 | 74.8 | 74.709
Pilotes | P3 A's,min = 0.10·NEd/fyd | 1.55 | 1.55 | -0.00194 | PASS | datos de CYPE (reproducción exacta) | P232 table: [El área total de la armadura longitudinal A's] As,min |  | 58.91 | 58.905 | 76.5 | 75.209
Pilotes | P3 As provided | 58.905 | 58.91 | -0.00872 | PASS | datos de CYPE (reproducción exacta) | P232 table: As |  | 60 | 60 | 7.4 | 7.362
Pilotes | P3 clear spacing of bars | 60 | 60 | 0 | PASS | datos de CYPE (reproducción exacta) | P225 table: check 1 left |  | 25 | 25 | 88.2 | 86.555
Pilotes | P3 smin (A19.8.2(2)) | 25 | 25 | 0 | PASS | datos de CYPE (reproducción exacta) | P225 table: smin |  | 300 | 300 | 53.6 | 53.466
Pilotes | P3 scl,max | 300 | 300 | 0 | PASS | datos de CYPE (reproducción exacta) | P227 table: [La separación de la armadura transversal] scl,max |  | 6.3 | 6.25 | 88 | 86.453
Pilotes | P3 Øt,min = Ømax/4 | 6.25 | 6.3 | -0.79365 | PASS | datos de CYPE (reproducción exacta) | P227 table: check 3 right | CYPE prints 6.3 (6.25) | 140 | 140 | 52.7 | 52.575
Pilotes | P3 clear distance between ties | 140 | 140 | 0 | PASS | datos de CYPE (reproducción exacta) | P227 table: check 1 left |  | 432.56 | 432.55 | 86.9 | 85.365
Pilotes | P3 Arranque (CYPE forces) 1st order ee,y (eje x) | -432.55 | -432.56 | 0.00166 | PASS | datos de CYPE (reproducción exacta) | P300 table: [Comprobación de resistencia de la sección] ee,y |  | 4.25 | 4.256 | 8.1 | 8.097
Pilotes | P3 Arranque (CYPE forces) 1st order ee,x (eje y) | 4.256 | 4.25 | 0.14043 | PASS | datos de CYPE (reproducción exacta) | P300 table: [Comprobación de resistencia de la sección] ee,x |  | 1021.59 | 1021.58 | 70.9 | 69.859
Pilotes | P3 Arranque (CYPE forces) 1st order NRd | 1021.58 | 1021.59 | -0.00142 | PASS | datos de CYPE (reproducción exacta) | P300 table: [Comprobación de resistencia de la sección] NRd |  | 441.89 | 441.89 | 73.1 | 73.029
Pilotes | P3 Arranque (CYPE forces) 1st order MRd,x | -441.89 | -441.89 | 0.00105 | PASS | datos de CYPE (reproducción exacta) | P300 table: [Comprobación de resistencia de la sección] MRd,x |  | 4.34 | 4.348 | 74.6 | 73.624
Pilotes | P3 Arranque (CYPE forces) 1st order MRd,y | 4.348 | 4.34 | 0.17956 | PASS | datos de CYPE (reproducción exacta) | P300 table: [Comprobación de resistencia de la sección] MRd,y | small component: half-unit/1 % tolerance | 0.642 | 0.6417 | 71.2 | 71.29
Pilotes | P3 Arranque (CYPE forces) η1 section resistance | 0.6417 | 0.642 | -0.04597 | PASS | datos de CYPE (reproducción exacta) | P297 table: η (occurrence 1) |  | 58.02 | 58.024 | 74 | 73.049
Pilotes | P3 Arranque (CYPE forces) lambda (eje x) | 58.024 | 58.02 | 0.00638 | PASS | datos de CYPE (reproducción exacta) | P300 table: [Comprobación del estado limite de inestabilidad > En el eje x] λ |  | 11.55 | 11.547 | 7.1 | 7.154
Pilotes | P3 Arranque (CYPE forces) i_c (eje x) | 11.547 | 11.55 | -0.02593 | PASS | datos de CYPE (reproducción exacta) | P300 table: [Comprobación del estado limite de inestabilidad > En el eje x] ic |  | 41.42 | 41.416 | 84.6 | 83.497
Pilotes | P3 Arranque (CYPE forces) lambda_inf_lim (eje x) | 41.416 | 41.42 | -0.01069 | PASS | datos de CYPE (reproducción exacta) | P300 table: [Comprobación del estado limite de inestabilidad > En el eje x] λinf |  | 0.74 | 0.74074 | 51 | 50.912
Pilotes | P3 Arranque (CYPE forces) A (eje x) | 0.74074 | 0.74 | 0.1001 | PASS | datos de CYPE (reproducción exacta) | P300 table: [Comprobación del estado limite de inestabilidad > En el eje x] A |  | 1.4 | 1.4 | 85.5 | 84.217
Pilotes | P3 Arranque (CYPE forces) B (eje x) | 1.4 | 1.4 | 0.01034 | PASS | datos de CYPE (reproducción exacta) | P300 table: [Comprobación del estado limite de inestabilidad > En el eje x] B |  | 0.48 | 0.4802 | 50.1 | 50.07
Pilotes | P3 Arranque (CYPE forces) omega (eje x) | 0.4802 | 0.48 | 0.04223 | PASS | datos de CYPE (reproducción exacta) | P300 table: [Comprobación del estado limite de inestabilidad > En el eje x] ω (occurrence 1) |  | 0.7 | 0.7 | 84.4 | 83.153
Pilotes | P3 Arranque (CYPE forces) C (eje x) | 0.7 | 0.7 | 0 | PASS | datos de CYPE (reproducción exacta) | P300 table: [Comprobación del estado limite de inestabilidad > En el eje x] C |  | 0.12 | 0.12292 | 7.8 | 7.778
Pilotes | P3 Arranque (CYPE forces) n (eje x) | 0.12292 | 0.12 | 2.43 | PASS | datos de CYPE (reproducción exacta) | P300 table: [Comprobación del estado limite de inestabilidad > En el eje x] n (occurrence 1) |  | 12.94 | 12.942 | 71.2 | 69.888
Pilotes | P3 Arranque (CYPE forces) e_i (eje x) | 12.942 | 12.94 | 0.01684 | PASS | datos de CYPE (reproducción exacta) | P300 table: [Comprobación del estado limite de inestabilidad > En el eje x] ei |  | 91.56 | 91.561 | 73.6 | 73.408
Pilotes | P3 Arranque (CYPE forces) e2 (eje x) | 91.561 | 91.56 | 0.00157 | PASS | datos de CYPE (reproducción exacta) | P300 table: [Comprobación del estado limite de inestabilidad > En el eje x] e2 |  | 0.0201 | 0.02013 | 74.3 | 73.183
Pilotes | P3 Arranque (CYPE forces) one_over_r (eje x) | 0.02013 | 0.0201 | 0.15363 | PASS | datos de CYPE (reproducción exacta) | P300 table: [Comprobación del estado limite de inestabilidad > En el eje x] 1/r |  | 0.0147 | 0.01466 | 71.7 | 71.638
Pilotes | P3 Arranque (CYPE forces) one_over_r0 (eje x) | 0.01466 | 0.0147 | -0.26286 | PASS | datos de CYPE (reproducción exacta) | P300 table: [Comprobación del estado limite de inestabilidad > En el eje x] 1/r0 |  | 1 | 1 | 73.7 | 72.515
Pilotes | P3 Arranque (CYPE forces) K_r (eje x) | 1 | 1 | 0 | PASS | datos de CYPE (reproducción exacta) | P300 table: [Comprobación del estado limite de inestabilidad > En el eje x] Kr |  | 1.373 | 1.373 | 7.1 | 7.1
Pilotes | P3 Arranque (CYPE forces) K_phi (eje x) | 1.373 | 1.373 | 0.00414 | PASS | datos de CYPE (reproducción exacta) | P300 table: [Comprobación del estado limite de inestabilidad > En el eje x] Kϕ |  | 0.213 | 0.21318 | 87.4 | 86.848
Pilotes | P3 Arranque (CYPE forces) beta (eje x) | 0.21318 | 0.213 | 0.08231 | PASS | datos de CYPE (reproducción exacta) | P300 table: [Comprobación del estado limite de inestabilidad > En el eje x] β |  | 1.48 | 1.48 | 51.9 | 51.663
Pilotes | P3 Arranque (CYPE forces) n_u (eje x) | 1.48 | 1.48 | 0.01369 | PASS | datos de CYPE (reproducción exacta) | P300 table: [Comprobación del estado limite de inestabilidad > En el eje x] nu |  | 330 | 329.5 | 86.4 | 85.544
Pilotes | P3 Arranque (CYPE forces) d (eje x) | 329.5 | 330 | -0.15152 | PASS | datos de CYPE (reproducción exacta) | P300 table: [Comprobación del estado limite de inestabilidad > En el eje x] d |  | 0.7727 | 0.77267 | 51 | 50.804
Pilotes | P3 Arranque (CYPE forces) alpha_h | 0.77267 | 0.7727 | -0.00422 | PASS | datos de CYPE (reproducción exacta) | P300 table: [Comprobación del estado limite de inestabilidad > En el eje x] αh |  | 0.0039 | 0.00386 | 85.3 | 84.462
Pilotes | P3 Arranque (CYPE forces) theta_i | 0.00386 | 0.0039 | -0.94008 | PASS | datos de CYPE (reproducción exacta) | P300 table: [Comprobación del estado limite de inestabilidad > En el eje x] θi |  | 537.06 | 537.06 | 8 | 7.907
Pilotes | P3 Arranque (CYPE forces) etot (eje x) | -537.06 | -537.06 | 0.00066385 | PASS | datos de CYPE (reproducción exacta) | P300 table: [Comprobación del estado limite de inestabilidad > En el eje x] etot |  | 108.75 | 108.76 | 76.1 | 79.538
Pilotes | P3 Arranque (CYPE forces) etot (eje y) | 108.76 | 108.75 | 0.00881 | PASS | datos de CYPE (reproducción exacta) | P300 table: [Comprobación del estado limite de inestabilidad > En el eje y] etot |  | 352.07 | 352.07 | 53.1 | 53.03
Pilotes | P3 Arranque (CYPE forces) MSd,x | -352.07 | -352.07 | 0.00075389 | PASS | datos de CYPE (reproducción exacta) | P300 table: [Comprobación del estado limite de inestabilidad] MSd,x |  | 71.29 | 71.297 | 77.5 | 78.858
Pilotes | P3 Arranque (CYPE forces) MSd,y | 71.297 | 71.29 | 0.0103 | PASS | datos de CYPE (reproducción exacta) | P300 table: [Comprobación del estado limite de inestabilidad] MSd,y |  | 733.05 | 733.04 | 52 | 52.094
Pilotes | P3 Arranque (CYPE forces) 2nd order NRd | 733.04 | 733.05 | -0.00138 | PASS | datos de CYPE (reproducción exacta) | P300 table: [Comprobación del estado limite de inestabilidad] NRd |  | 393.69 | 393.68 | 76.5 | 77.924
Pilotes | P3 Arranque (CYPE forces) 2nd order MRd,x | -393.68 | -393.69 | 0.00158 | PASS | datos de CYPE (reproducción exacta) | P300 table: [Comprobación del estado limite de inestabilidad] MRd,x |  | 79.72 | 79.725 | 7.3 | 7.354
Pilotes | P3 Arranque (CYPE forces) 2nd order MRd,y | 79.725 | 79.72 | 0.00641 | PASS | datos de CYPE (reproducción exacta) | P300 table: [Comprobación del estado limite de inestabilidad] MRd,y |  | 0.894 | 0.89429 | 67.8 | 67.042
Pilotes | P3 Arranque (CYPE forces) η2 instability | 0.89429 | 0.894 | 0.03241 | PASS | datos de CYPE (reproducción exacta) | P297 table: η (occurrence 2) |  | 1439.73 | 1439.71 | 69.2 | 69.299
Pilotes | P3 Arranque (CYPE forces) Cc at failure | 1439.71 | 1439.73 | -0.00121 | PASS | datos de CYPE (reproducción exacta) | P315 table: Cc Resultante |  | 562.62 | 562.6 | 71.5 | 70.695
Pilotes | P3 Arranque (CYPE forces) Cs at failure | 562.6 | 562.62 | -0.0036 | PASS | datos de CYPE (reproducción exacta) | P315 table: Cs Resultante |  | 1269.29 | 1269.27 | 67.5 | 67.669
Pilotes | P3 Arranque (CYPE forces) T at failure | 1269.27 | 1269.29 | -0.00138 | PASS | datos de CYPE (reproducción exacta) | P315 table: T Resultante |  | 90.7 | 90.699 | 70.9 | 70.138
Pilotes | P3 Arranque (CYPE forces) listing 'Aprov.' N,M (constant-N definition) | 90.699 | 90.7 | -0.00087086 | PASS | datos de CYPE (reproducción exacta) | P1752 table: Arranque G, Q, V(3) | spec C4; the ray definition gives 89.43 | 1005.35 | 1005.36 | 6.9 | 6.876
Pilotes | P3 Arranque (CYPE forces) VRd,max (z CYPE 251.34) | 1005.36 | 1005.35 | 0.00099468 | PASS | datos de CYPE (reproducción exacta) | P292 table: [Se debe satisfacer] VRd,max |  | 0.085 | 0.08491 | 72.5 | 71.213
Pilotes | P3 Arranque (CYPE forces) η VRd,max | 0.08491 | 0.085 | -0.10529 | PASS | datos de CYPE (reproducción exacta) | P292 table: [Se debe satisfacer] η |  | 11.91 | 11.91 | 74.2 | 73.864
Pilotes | P3 Arranque (CYPE forces) σcp for αcw, dir X | -11.91 | -11.91 | 0.00362 | PASS | datos de CYPE (reproducción exacta) | P292 table: [Esfuerzo cortante de agotamiento por compresión oblicua e... > Cortante en la dirección X] σcp |  | 1.24 | 1.238 | 73.9 | 72.743
Pilotes | P3 Arranque (CYPE forces) σcp for αcw, dir Y | -1.238 | -1.24 | 0.12921 | PASS | datos de CYPE (reproducción exacta) | P292 table: [Esfuerzo cortante de agotamiento por compresión oblicua e... > Cortante en la dirección Y] σcp |  | 325.78 | 325.7808 | 72.2 | 72.065
Pilotes | P3 Arranque (CYPE forces) VRd,max with z = 0.9·d (CE) | 953.1 | 1005.36 | -5.198 | INFO | datos de CYPE (reproducción exacta) | C12 (INFO) | code-strict alternative, used for the verdict | 68.52 | 68.5195 | 73.3 | 72.085
Pilotes | P3 Cabeza (SAP forces, ELU08) NEd | 628.46 | 620.06 | 1.355 | PASS | fuerzas SAP frente a resultados CYPE (≤ 5 %) | P245 table: [Comprobación de resistencia de la sección] NEd |  | 767 | 766.9959 | 7.1 | 7.071
Pilotes | P3 Cabeza (SAP forces, ELU08) MEd,x 1st order | 285.53 | 288.36 | -0.97994 | PASS | fuerzas SAP frente a resultados CYPE (≤ 5 %) | P245 table: [Comprobación de resistencia de la sección] MEd,x |  | 0.84 | 0.8402
Pilotes | P3 Cabeza (SAP forces, ELU08) MEd,y 1st order | -15.521 | -3.81 | -307.37 | INFO | fuerzas SAP frente a resultados CYPE (≤ 5 %) | P245 table: [Comprobación de resistencia de la sección] MEd,y | minor-axis moment: SAP and CYPE differ in the longitudinal stiffness | 432 | 432
Pilotes | P3 Cabeza (SAP forces, ELU08) η1 | 0.67129 | 0.67 | 0.19205 | PASS | fuerzas SAP frente a resultados CYPE (≤ 5 %) | P242 table: η (occurrence 1) |  | 1512 | 1512
Pilotes | P3 Cabeza (SAP forces, ELU08) λlim | 42.299 | 42.58 | -0.6604 | PASS | fuerzas SAP frente a resultados CYPE (≤ 5 %) | P245 table: [Comprobación del estado limite de inestabilidad > En el eje x] λinf |  | 407.15 | 407.1504
Pilotes | P3 Cabeza (SAP forces, ELU08) MSd,x | 351.56 | 353.51 | -0.55108 | PASS | fuerzas SAP frente a resultados CYPE (≤ 5 %) | P245 table: [Comprobación del estado limite de inestabilidad] MSd,x |  | 0.958 | 0.9583
Pilotes | P3 Cabeza (SAP forces, ELU08) MSd,y | -81.548 | -68.95 | -18.272 | INFO | fuerzas SAP frente a resultados CYPE (≤ 5 %) | P245 table: [Comprobación del estado limite de inestabilidad] MSd,y | minor-axis moment: SAP and CYPE differ in the longitudinal stiffness | 0.258 | 0.2581
Pilotes | P3 Cabeza (SAP forces, ELU08) η2 | 0.92019 | 0.913 | 0.78763 | PASS | fuerzas SAP frente a resultados CYPE (≤ 5 %) | P242 table: η (occurrence 2) |  | 22.58 | 22.5799
Pilotes | P3 Cabeza (SAP forces, ELU08) η VRd,max | 0.08506 | 0.086 | -1.094 | PASS | fuerzas SAP frente a resultados CYPE (≤ 5 %) | P237 table: [Se debe satisfacer] η (occurrence 1) |  | 5.09 | 5.0854
Pilotes | P3 Cabeza (SAP forces) governing nm1 over ELU01-22 (ELU08) | 0.67129 | 0.67 | 0.19205 | PASS | fuerzas SAP frente a resultados CYPE (≤ 5 %) | P242 table: η (occurrence 1) | CYPE prints the η1 of the η2-governing combination | 28339.35 | 28339.3524
Pilotes | P3 Cabeza (SAP forces) governing nm2 over ELU01-22 (ELU08) | 0.92019 | 0.913 | 0.78763 | PASS | fuerzas SAP frente a resultados CYPE (≤ 5 %) | P242 table: η (occurrence 2) |  | 6.37 | 6.3692
Pilotes | P3 Cabeza (SAP forces) governing η VRd,c | 0.54922 | 0.552 | -0.50337 | PASS | fuerzas SAP frente a resultados CYPE (≤ 5 %) | P237 table: [Se debe satisfacer] η (occurrence 2) |  | 15.1 | 15.1009
Pilotes | P3 Arranque (SAP forces, ELU08) NEd | 661.26 | 655.55 | 0.87082 | PASS | fuerzas SAP frente a resultados CYPE (≤ 5 %) | P300 table: [Comprobación de resistencia de la sección] NEd |  | 13.72 | 13.7248
Pilotes | P3 Arranque (SAP forces, ELU08) MEd,x 1st order | -281.91 | -283.56 | 0.58237 | PASS | fuerzas SAP frente a resultados CYPE (≤ 5 %) | P300 table: [Comprobación de resistencia de la sección] MEd,x |  | 4.73 | 4.7329
Pilotes | P3 Arranque (SAP forces, ELU08) MEd,y 1st order | 9.115 | 2.79 | 226.69 | INFO | fuerzas SAP frente a resultados CYPE (≤ 5 %) | P300 table: [Comprobación de resistencia de la sección] MEd,y | minor-axis moment: SAP and CYPE differ in the longitudinal stiffness | 2.37 | 2.3664
Pilotes | P3 Arranque (SAP forces, ELU08) η1 | 0.64287 | 0.642 | 0.13595 | PASS | fuerzas SAP frente a resultados CYPE (≤ 5 %) | P297 table: η (occurrence 1) |  | 360 | 360
Pilotes | P3 Arranque (SAP forces, ELU08) λlim | 41.236 | 41.42 | -0.44323 | PASS | fuerzas SAP frente a resultados CYPE (≤ 5 %) | P300 table: [Comprobación del estado limite de inestabilidad > En el eje x] λinf |  | 360 | 360
Pilotes | P3 Arranque (SAP forces, ELU08) MSd,x | -351.01 | -352.07 | 0.30035 | PASS | fuerzas SAP frente a resultados CYPE (≤ 5 %) | P300 table: [Comprobación del estado limite de inestabilidad] MSd,x |  | 63 | 62.5
Pilotes | P3 Arranque (SAP forces, ELU08) MSd,y | 78.218 | 71.29 | 9.719 | INFO | fuerzas SAP frente a resultados CYPE (≤ 5 %) | P300 table: [Comprobación del estado limite de inestabilidad] MSd,y | minor-axis moment: SAP and CYPE differ in the longitudinal stiffness | 150 | 150
Pilotes | P3 Arranque (SAP forces, ELU08) η2 | 0.89801 | 0.894 | 0.44881 | PASS | fuerzas SAP frente a resultados CYPE (≤ 5 %) | P297 table: η (occurrence 2) |  | 2.2 | 2.2048
Pilotes | P3 Arranque (SAP forces, ELU08) η VRd,max | 0.08432 | 0.085 | -0.79884 | PASS | fuerzas SAP frente a resultados CYPE (≤ 5 %) | P292 table: [Se debe satisfacer] η |  | 125.21 | 125.2086
Pilotes | P3 Arranque (SAP forces) governing nm1 over ELU01-22 (ELU05) | 0.66504 | 0.642 | 3.588 | PASS | fuerzas SAP frente a resultados CYPE (≤ 5 %) | P297 table: η (occurrence 1) | CYPE prints the η1 of the η2-governing combination | 99.84 | 99.8378
Pilotes | P3 Arranque (SAP forces) governing nm2 over ELU01-22 (ELU08) | 0.89801 | 0.894 | 0.44881 | PASS | fuerzas SAP frente a resultados CYPE (≤ 5 %) | P297 table: η (occurrence 2) |  | 12.2 | 12.2
Pilotes | P1 Cabeza 'Aprov.' N,M (ray, SAP forces) | 87.219 | 84.1 | 3.708 | PASS | fuerzas SAP frente a resultados CYPE (≤ 5 %) | P1742 table: Cabeza G, Q, V(3) | listing ≈ 1.014 × ray η (systematic, see meta) | 6.1 | 6.1
Pilotes | P1 Cabeza 'Aprov.' Q (SAP forces) | 57.151 | 57.3 | -0.26073 | PASS | fuerzas SAP frente a resultados CYPE (≤ 5 %) | P1742 table: Cabeza G, Q, V(3) |  | 0.1486 | 0.1486
Pilotes | P1 Pie 'Aprov.' N,M (ray, SAP forces) | 86.85 | 85.7 | 1.342 | PASS | fuerzas SAP frente a resultados CYPE (≤ 5 %) | P1742 table: Pie G, Q, V(3) | listing ≈ 1.014 × ray η (systematic, see meta) | 15.98 | 15.9767
Pilotes | P1 Pie 'Aprov.' Q (SAP forces) | 56.172 | 56.2 | -0.04967 | PASS | fuerzas SAP frente a resultados CYPE (≤ 5 %) | P1742 table: Pie G, Q, V(3) |  | 13.8 | 13.7992
Pilotes | P1 Arranque 'Aprov.' N,M (ray, SAP forces) | 85.818 | 84.7 | 1.32 | PASS | fuerzas SAP frente a resultados CYPE (≤ 5 %) | P1742 table: Arranque G, Q, V(3) | listing ≈ 1.014 × ray η (systematic, see meta) | 93.4 | 93.2488
Pilotes | P1 Arranque 'Aprov.' Q (SAP forces) | 8.128 | 8.1 | 0.34584 | PASS | fuerzas SAP frente a resultados CYPE (≤ 5 %) | P1742 table: Arranque G, Q, V(3) |  | 14.56 | 14.5583
Pilotes | P2 Cabeza 'Aprov.' N,M (ray, SAP forces) | 79.301 | 80.9 | -1.977 | PASS | fuerzas SAP frente a resultados CYPE (≤ 5 %) | P1747 table: Cabeza G, V(2) | listing ≈ 1.014 × ray η (systematic, see meta) | 12.38 | 12.381
Pilotes | P2 Cabeza 'Aprov.' Q (SAP forces) | 83.675 | 84.3 | -0.74159 | PASS | fuerzas SAP frente a resultados CYPE (≤ 5 %) | P1747 table: Cabeza G, V(2) |  | 85.4 | 85.1846
Pilotes | P2 Pie 'Aprov.' N,M (ray, SAP forces) | 81.13 | 82.5 | -1.661 | PASS | fuerzas SAP frente a resultados CYPE (≤ 5 %) | P1747 table: Pie G, V(2) | listing ≈ 1.014 × ray η (systematic, see meta) | 4.6 | 4.5848
Pilotes | P2 Pie 'Aprov.' Q (SAP forces) | 81.6 | 82 | -0.48785 | PASS | fuerzas SAP frente a resultados CYPE (≤ 5 %) | P1747 table: Pie G, V(2) |  | 4.9 | 4.8763
Pilotes | P2 Arranque 'Aprov.' N,M (ray, SAP forces) | 80.399 | 81.9 | -1.833 | PASS | fuerzas SAP frente a resultados CYPE (≤ 5 %) | P1747 table: Arranque G, V(2) | listing ≈ 1.014 × ray η (systematic, see meta) | 15.3 | 15.3159
Pilotes | P2 Arranque 'Aprov.' Q (SAP forces) | 7.866 | 7.9 | -0.43604 | PASS | fuerzas SAP frente a resultados CYPE (≤ 5 %) | P1747 table: Arranque G, V(2) |  | 8.28 | 8.2814
Pilotes | P3 Cabeza 'Aprov.' N,M (ray, SAP forces) | 92.019 | 92.5 | -0.51988 | PASS | fuerzas SAP frente a resultados CYPE (≤ 5 %) | P1752 table: Cabeza G, Q, V(3) | listing ≈ 1.014 × ray η (systematic, see meta) | 15.71 | 15.71
Pilotes | P3 Cabeza 'Aprov.' Q (SAP forces) | 54.922 | 55.2 | -0.50337 | PASS | fuerzas SAP frente a resultados CYPE (≤ 5 %) | P1752 table: Cabeza G, Q, V(3) |  | 18.85 | 18.85
Pilotes | P3 Pie 'Aprov.' N,M (ray, SAP forces) | 90.943 | 91.9 | -1.041 | PASS | fuerzas SAP frente a resultados CYPE (≤ 5 %) | P1752 table: Pie G, Q, V(3) | listing ≈ 1.014 × ray η (systematic, see meta) | 23.56 | 23.56
Pilotes | P3 Pie 'Aprov.' Q (SAP forces) | 54.016 | 54.2 | -0.3396 | PASS | fuerzas SAP frente a resultados CYPE (≤ 5 %) | P1752 table: Pie G, Q, V(3) |  | 15.71 | 15.71
Pilotes | P3 Arranque 'Aprov.' N,M (ray, SAP forces) | 89.801 | 90.7 | -0.99092 | PASS | fuerzas SAP frente a resultados CYPE (≤ 5 %) | P1752 table: Arranque G, Q, V(3) | listing ≈ 1.014 × ray η (systematic, see meta) | 21.99 | 21.99
Pilotes | P3 Arranque 'Aprov.' Q (SAP forces) | 8.432 | 8.5 | -0.79884 | PASS | fuerzas SAP frente a resultados CYPE (≤ 5 %) | P1752 table: Arranque G, Q, V(3) |  | 23.56 | 23.56
Pilotes | P4 Cabeza 'Aprov.' N,M (ray, SAP forces) | 72.157 | 73.2 | -1.425 | PASS | fuerzas SAP frente a resultados CYPE (≤ 5 %) | P1757 table: Cabeza G, V(2) | listing ≈ 1.014 × ray η (systematic, see meta) | 15.71 | 15.71
Pilotes | P4 Cabeza 'Aprov.' Q (SAP forces) | 75.429 | 75.4 | 0.03892 | PASS | fuerzas SAP frente a resultados CYPE (≤ 5 %) | P1757 table: Cabeza G, V(2) |  | 21.99 | 21.99
Pilotes | P4 Pie 'Aprov.' N,M (ray, SAP forces) | 76.028 | 77.1 | -1.391 | PASS | fuerzas SAP frente a resultados CYPE (≤ 5 %) | P1757 table: Pie G, V(2) | listing ≈ 1.014 × ray η (systematic, see meta) | 23.56 | 23.56
Pilotes | P4 Pie 'Aprov.' Q (SAP forces) | 73.635 | 73.5 | 0.18342 | PASS | fuerzas SAP frente a resultados CYPE (≤ 5 %) | P1757 table: Pie G, V(2) |  | 15.71 | 15.71
Pilotes | P4 Arranque 'Aprov.' N,M (ray, SAP forces) | 75.329 | 76.4 | -1.402 | PASS | fuerzas SAP frente a resultados CYPE (≤ 5 %) | P1757 table: Arranque G, V(2) | listing ≈ 1.014 × ray η (systematic, see meta) | 21.99 | 21.99
Pilotes | P4 Arranque 'Aprov.' Q (SAP forces) | 7.398 | 7.4 | -0.02418 | PASS | fuerzas SAP frente a resultados CYPE (≤ 5 %) | P1757 table: Arranque G, V(2) |  | 23.56 | 23.56
Pilotes | P5 Cabeza 'Aprov.' N,M (ray, SAP forces) | 85.727 | 87 | -1.463 | PASS | fuerzas SAP frente a resultados CYPE (≤ 5 %) | P1762 table: Cabeza G, Q, V(3) | listing ≈ 1.014 × ray η (systematic, see meta) | 15.71 | 15.71
Pilotes | P5 Cabeza 'Aprov.' Q (SAP forces) | 52.539 | 52.6 | -0.1163 | PASS | fuerzas SAP frente a resultados CYPE (≤ 5 %) | P1762 table: Cabeza G, Q, V(3) |  | 21.99 | 21.99
Pilotes | P5 Pie 'Aprov.' N,M (ray, SAP forces) | 86.534 | 88 | -1.666 | PASS | fuerzas SAP frente a resultados CYPE (≤ 5 %) | P1762 table: Pie G, Q, V(3) | listing ≈ 1.014 × ray η (systematic, see meta) | 23.56 | 23.56
Pilotes | P5 Pie 'Aprov.' Q (SAP forces) | 51.673 | 51.7 | -0.05171 | PASS | fuerzas SAP frente a resultados CYPE (≤ 5 %) | P1762 table: Pie G, Q, V(3) |  | 15.71 | 15.71
Pilotes | P5 Arranque 'Aprov.' N,M (ray, SAP forces) | 85.443 | 86.9 | -1.677 | PASS | fuerzas SAP frente a resultados CYPE (≤ 5 %) | P1762 table: Arranque G, Q, V(3) | listing ≈ 1.014 × ray η (systematic, see meta) | 21.99 | 21.99
Pilotes | P5 Arranque 'Aprov.' Q (SAP forces) | 8.038 | 8.1 | -0.75968 | PASS | fuerzas SAP frente a resultados CYPE (≤ 5 %) | P1762 table: Arranque G, Q, V(3) |  | 23.56 | 23.56
Pilotes | P6 Cabeza 'Aprov.' N,M (ray, SAP forces) | 72.586 | 73.9 | -1.778 | PASS | fuerzas SAP frente a resultados CYPE (≤ 5 %) | P1767 table: Cabeza G, V(2) | listing ≈ 1.014 × ray η (systematic, see meta) | 15.71 | 15.71
Pilotes | P6 Cabeza 'Aprov.' Q (SAP forces) | 76.567 | 76.9 | -0.43356 | PASS | fuerzas SAP frente a resultados CYPE (≤ 5 %) | P1767 table: Cabeza G, V(2) |  | 18.85 | 18.85
Pilotes | P6 Pie 'Aprov.' N,M (ray, SAP forces) | 75.958 | 77.2 | -1.609 | PASS | fuerzas SAP frente a resultados CYPE (≤ 5 %) | P1767 table: Pie G, V(2) | listing ≈ 1.014 × ray η (systematic, see meta) | 23.56 | 23.56
Pilotes | P6 Pie 'Aprov.' Q (SAP forces) | 74.709 | 74.8 | -0.12123 | PASS | fuerzas SAP frente a resultados CYPE (≤ 5 %) | P1767 table: Pie G, V(2) |  | 4.02 | 4.02
Pilotes | P6 Arranque 'Aprov.' N,M (ray, SAP forces) | 75.209 | 76.5 | -1.687 | PASS | fuerzas SAP frente a resultados CYPE (≤ 5 %) | P1767 table: Arranque G, V(2) | listing ≈ 1.014 × ray η (systematic, see meta) | 4.02 | 4.02
Pilotes | P6 Arranque 'Aprov.' Q (SAP forces) | 7.362 | 7.4 | -0.51413 | PASS | fuerzas SAP frente a resultados CYPE (≤ 5 %) | P1767 table: Arranque G, V(2) |  | 6.7 | 6.7
Pilotes | P7 Cabeza 'Aprov.' N,M (ray, SAP forces) | 86.555 | 88.2 | -1.865 | PASS | fuerzas SAP frente a resultados CYPE (≤ 5 %) | P1772 table: Cabeza G, Q, V(3) | listing ≈ 1.014 × ray η (systematic, see meta) | 4.02 | 4.02
Pilotes | P7 Cabeza 'Aprov.' Q (SAP forces) | 53.466 | 53.6 | -0.25071 | PASS | fuerzas SAP frente a resultados CYPE (≤ 5 %) | P1772 table: Cabeza G, Q, V(3) |  | 4.02 | 4.02
Pilotes | P7 Pie 'Aprov.' N,M (ray, SAP forces) | 86.453 | 88 | -1.758 | PASS | fuerzas SAP frente a resultados CYPE (≤ 5 %) | P1772 table: Pie G, Q, V(3) | listing ≈ 1.014 × ray η (systematic, see meta) | 6.7 | 6.7
Pilotes | P7 Pie 'Aprov.' Q (SAP forces) | 52.575 | 52.7 | -0.23693 | PASS | fuerzas SAP frente a resultados CYPE (≤ 5 %) | P1772 table: Pie G, Q, V(3) |  | 0.583 | 0.583
Pilotes | P7 Arranque 'Aprov.' N,M (ray, SAP forces) | 85.365 | 86.9 | -1.766 | PASS | fuerzas SAP frente a resultados CYPE (≤ 5 %) | P1772 table: Arranque G, Q, V(3) | listing ≈ 1.014 × ray η (systematic, see meta) | 0.63 | 0.634
Pilotes | P7 Arranque 'Aprov.' Q (SAP forces) | 8.097 | 8.1 | -0.03205 | PASS | fuerzas SAP frente a resultados CYPE (≤ 5 %) | P1772 table: Arranque G, Q, V(3) |  | 15.98 | 15.9767
Pilotes | P8 Cabeza 'Aprov.' N,M (ray, SAP forces) | 69.859 | 70.9 | -1.469 | PASS | fuerzas SAP frente a resultados CYPE (≤ 5 %) | P1777 table: Cabeza G, V(2) | listing ≈ 1.014 × ray η (systematic, see meta) | 13.72 | 13.7248
Pilotes | P8 Cabeza 'Aprov.' Q (SAP forces) | 73.029 | 73.1 | -0.09647 | PASS | fuerzas SAP frente a resultados CYPE (≤ 5 %) | P1777 table: Cabeza G, V(2) |  | 15.75 | 15.7546
Pilotes | P8 Pie 'Aprov.' N,M (ray, SAP forces) | 73.624 | 74.6 | -1.309 | PASS | fuerzas SAP frente a resultados CYPE (≤ 5 %) | P1777 table: Pie G, V(2) | listing ≈ 1.014 × ray η (systematic, see meta) | 13.22 | 13.224
Pilotes | P8 Pie 'Aprov.' Q (SAP forces) | 71.29 | 71.2 | 0.12632 | PASS | fuerzas SAP frente a resultados CYPE (≤ 5 %) | P1777 table: Pie G, V(2) |  | 15.28 | 15.2846
Pilotes | P8 Arranque 'Aprov.' N,M (ray, SAP forces) | 73.049 | 74 | -1.286 | PASS | fuerzas SAP frente a resultados CYPE (≤ 5 %) | P1777 table: Arranque G, V(2) | listing ≈ 1.014 × ray η (systematic, see meta) | 12.79 | 12.7921
Pilotes | P8 Arranque 'Aprov.' Q (SAP forces) | 7.154 | 7.1 | 0.75609 | PASS | fuerzas SAP frente a resultados CYPE (≤ 5 %) | P1777 table: Arranque G, V(2) |  | 14.56 | 14.5583
Pilotes | P13 Cabeza 'Aprov.' N,M (ray, SAP forces) | 83.497 | 84.6 | -1.303 | PASS | fuerzas SAP frente a resultados CYPE (≤ 5 %) | P1782 table: Cabeza G, Q, V(3) | listing ≈ 1.014 × ray η (systematic, see meta)
Pilotes | P13 Cabeza 'Aprov.' Q (SAP forces) | 50.912 | 51 | -0.17225 | PASS | fuerzas SAP frente a resultados CYPE (≤ 5 %) | P1782 table: Cabeza G, Q, V(3)
Pilotes | P13 Pie 'Aprov.' N,M (ray, SAP forces) | 84.217 | 85.5 | -1.5 | PASS | fuerzas SAP frente a resultados CYPE (≤ 5 %) | P1782 table: Pie G, Q, V(3) | listing ≈ 1.014 × ray η (systematic, see meta)
Pilotes | P13 Pie 'Aprov.' Q (SAP forces) | 50.07 | 50.1 | -0.05974 | PASS | fuerzas SAP frente a resultados CYPE (≤ 5 %) | P1782 table: Pie G, Q, V(3)
Pilotes | P13 Arranque 'Aprov.' N,M (ray, SAP forces) | 83.153 | 84.4 | -1.477 | PASS | fuerzas SAP frente a resultados CYPE (≤ 5 %) | P1782 table: Arranque G, Q, V(3) | listing ≈ 1.014 × ray η (systematic, see meta)
Pilotes | P13 Arranque 'Aprov.' Q (SAP forces) | 7.778 | 7.8 | -0.2871 | PASS | fuerzas SAP frente a resultados CYPE (≤ 5 %) | P1782 table: Arranque G, Q, V(3)
Pilotes | P14 Cabeza 'Aprov.' N,M (ray, SAP forces) | 69.888 | 71.2 | -1.843 | PASS | fuerzas SAP frente a resultados CYPE (≤ 5 %) | P1787 table: Cabeza G, V(2) | listing ≈ 1.014 × ray η (systematic, see meta)
Pilotes | P14 Cabeza 'Aprov.' Q (SAP forces) | 73.408 | 73.6 | -0.26072 | PASS | fuerzas SAP frente a resultados CYPE (≤ 5 %) | P1787 table: Cabeza G, V(2)
Pilotes | P14 Pie 'Aprov.' N,M (ray, SAP forces) | 73.183 | 74.3 | -1.503 | PASS | fuerzas SAP frente a resultados CYPE (≤ 5 %) | P1787 table: Pie G, V(2) | listing ≈ 1.014 × ray η (systematic, see meta)
Pilotes | P14 Pie 'Aprov.' Q (SAP forces) | 71.638 | 71.7 | -0.0868 | PASS | fuerzas SAP frente a resultados CYPE (≤ 5 %) | P1787 table: Pie G, V(2)
Pilotes | P14 Arranque 'Aprov.' N,M (ray, SAP forces) | 72.515 | 73.7 | -1.608 | PASS | fuerzas SAP frente a resultados CYPE (≤ 5 %) | P1787 table: Arranque G, V(2) | listing ≈ 1.014 × ray η (systematic, see meta)
Pilotes | P14 Arranque 'Aprov.' Q (SAP forces) | 7.1 | 7.1 | 0.00581 | PASS | fuerzas SAP frente a resultados CYPE (≤ 5 %) | P1787 table: Arranque G, V(2)
Pilotes | P15 Cabeza 'Aprov.' N,M (ray, SAP forces) | 86.848 | 87.4 | -0.63209 | PASS | fuerzas SAP frente a resultados CYPE (≤ 5 %) | P1792 table: Cabeza G, Q, V(3) | listing ≈ 1.014 × ray η (systematic, see meta)
Pilotes | P15 Cabeza 'Aprov.' Q (SAP forces) | 51.663 | 51.9 | -0.45584 | PASS | fuerzas SAP frente a resultados CYPE (≤ 5 %) | P1792 table: Cabeza G, Q, V(3)
Pilotes | P15 Pie 'Aprov.' N,M (ray, SAP forces) | 85.544 | 86.4 | -0.99051 | PASS | fuerzas SAP frente a resultados CYPE (≤ 5 %) | P1792 table: Pie G, Q, V(3) | listing ≈ 1.014 × ray η (systematic, see meta)
Pilotes | P15 Pie 'Aprov.' Q (SAP forces) | 50.804 | 51 | -0.38399 | PASS | fuerzas SAP frente a resultados CYPE (≤ 5 %) | P1792 table: Pie G, Q, V(3)
Pilotes | P15 Arranque 'Aprov.' N,M (ray, SAP forces) | 84.462 | 85.3 | -0.98281 | PASS | fuerzas SAP frente a resultados CYPE (≤ 5 %) | P1792 table: Arranque G, Q, V(3) | listing ≈ 1.014 × ray η (systematic, see meta)
Pilotes | P15 Arranque 'Aprov.' Q (SAP forces) | 7.907 | 8 | -1.164 | PASS | fuerzas SAP frente a resultados CYPE (≤ 5 %) | P1792 table: Arranque G, Q, V(3)
Pilotes | P16 Cabeza 'Aprov.' N,M (ray, SAP forces) | 79.538 | 76.1 | 4.518 | PASS | fuerzas SAP frente a resultados CYPE (≤ 5 %) | P1797 table: Cabeza G, Q, V(3) | listing ≈ 1.014 × ray η (systematic, see meta)
Pilotes | P16 Cabeza 'Aprov.' Q (SAP forces) | 53.03 | 53.1 | -0.13121 | PASS | fuerzas SAP frente a resultados CYPE (≤ 5 %) | P1797 table: Cabeza G, Q, V(3)
Pilotes | P16 Pie 'Aprov.' N,M (ray, SAP forces) | 78.858 | 77.5 | 1.753 | PASS | fuerzas SAP frente a resultados CYPE (≤ 5 %) | P1797 table: Pie G, Q, V(3) | listing ≈ 1.014 × ray η (systematic, see meta)
Pilotes | P16 Pie 'Aprov.' Q (SAP forces) | 52.094 | 52 | 0.18076 | PASS | fuerzas SAP frente a resultados CYPE (≤ 5 %) | P1797 table: Pie G, Q, V(3)
Pilotes | P16 Arranque 'Aprov.' N,M (ray, SAP forces) | 77.924 | 76.5 | 1.861 | PASS | fuerzas SAP frente a resultados CYPE (≤ 5 %) | P1797 table: Arranque G, Q, V(3) | listing ≈ 1.014 × ray η (systematic, see meta)
Pilotes | P16 Arranque 'Aprov.' Q (SAP forces) | 7.354 | 7.3 | 0.73869 | PASS | fuerzas SAP frente a resultados CYPE (≤ 5 %) | P1797 table: Arranque G, Q, V(3)
Pilotes | P17 Cabeza 'Aprov.' N,M (ray, SAP forces) | 67.042 | 67.8 | -1.118 | PASS | fuerzas SAP frente a resultados CYPE (≤ 5 %) | P1802 table: Cabeza G, V(2) | listing ≈ 1.014 × ray η (systematic, see meta)
Pilotes | P17 Cabeza 'Aprov.' Q (SAP forces) | 69.299 | 69.2 | 0.14258 | PASS | fuerzas SAP frente a resultados CYPE (≤ 5 %) | P1802 table: Cabeza G, V(2)
Pilotes | P17 Pie 'Aprov.' N,M (ray, SAP forces) | 70.695 | 71.5 | -1.125 | PASS | fuerzas SAP frente a resultados CYPE (≤ 5 %) | P1802 table: Pie G, V(2) | listing ≈ 1.014 × ray η (systematic, see meta)
Pilotes | P17 Pie 'Aprov.' Q (SAP forces) | 67.669 | 67.5 | 0.2497 | PASS | fuerzas SAP frente a resultados CYPE (≤ 5 %) | P1802 table: Pie G, V(2)
Pilotes | P17 Arranque 'Aprov.' N,M (ray, SAP forces) | 70.138 | 70.9 | -1.074 | PASS | fuerzas SAP frente a resultados CYPE (≤ 5 %) | P1802 table: Arranque G, V(2) | listing ≈ 1.014 × ray η (systematic, see meta)
Pilotes | P17 Arranque 'Aprov.' Q (SAP forces) | 6.876 | 6.9 | -0.34478 | PASS | fuerzas SAP frente a resultados CYPE (≤ 5 %) | P1802 table: Arranque G, V(2)
Pilotes | P18 Cabeza 'Aprov.' N,M (ray, SAP forces) | 71.213 | 72.5 | -1.775 | PASS | fuerzas SAP frente a resultados CYPE (≤ 5 %) | P1807 table: Cabeza G, V(2) | listing ≈ 1.014 × ray η (systematic, see meta)
Pilotes | P18 Cabeza 'Aprov.' Q (SAP forces) | 73.864 | 74.2 | -0.45289 | PASS | fuerzas SAP frente a resultados CYPE (≤ 5 %) | P1807 table: Cabeza G, V(2)
Pilotes | P18 Pie 'Aprov.' N,M (ray, SAP forces) | 72.743 | 73.9 | -1.566 | PASS | fuerzas SAP frente a resultados CYPE (≤ 5 %) | P1807 table: Pie G, V(2) | listing ≈ 1.014 × ray η (systematic, see meta)
Pilotes | P18 Pie 'Aprov.' Q (SAP forces) | 72.065 | 72.2 | -0.18766 | PASS | fuerzas SAP frente a resultados CYPE (≤ 5 %) | P1807 table: Pie G, V(2)
Pilotes | P18 Arranque 'Aprov.' N,M (ray, SAP forces) | 72.085 | 73.3 | -1.657 | PASS | fuerzas SAP frente a resultados CYPE (≤ 5 %) | P1807 table: Arranque G, V(2) | listing ≈ 1.014 × ray η (systematic, see meta)
Pilotes | P18 Arranque 'Aprov.' Q (SAP forces) | 7.071 | 7.1 | -0.41492 | PASS | fuerzas SAP frente a resultados CYPE (≤ 5 %) | P1807 table: Arranque G, V(2)
Vigas | P3-P4 MRd,x (hogging, Mode.CYPE) | -325.7808 | -325.78 | 0 | PASS | datos de CYPE (reproducción exacta) | P369 table: MRd,x
Vigas | P3-P4 neutral-axis depth x (figure image112) | 68.5195 | 68.52 | 0 | PASS | datos de CYPE (reproducción exacta) | P381 figure image112
Vigas | P3-P4 Cc at ultimate | 766.9959 | 767 | 0 | PASS | datos de CYPE (reproducción exacta) | P384 table
Vigas | P3-P4 eta N,M = 273.71/MRd | 0.8402 | 0.84 | 0.02 | PASS | datos de CYPE (reproducción exacta) | P369 table: η
Vigas | P3-P4 z = 0.9 d | 432 | 432 | 0 | PASS | datos de CYPE (reproducción exacta) | P364 table: [Esfuerzo cortante de agotamiento por compresión oblicua e...] z
Vigas | P3-P4 VRd,max (theta 45) | 1512 | 1512 | 0 | PASS | datos de CYPE (reproducción exacta) | P364 table: [Se debe satisfacer] VRd,max,Vy
Vigas | P3-P4 VRd,s (3 legs Ø10/100, fywd 400) | 407.1504 | 407.15 | 0 | PASS | datos de CYPE (reproducción exacta) | P364 table: [Se debe satisfacer] VRd,s,Vy
Vigas | P3-P4 eta VEd/VRd,s (VEd = 390.18) | 0.9583 | 0.958 | 0.03 | PASS | datos de CYPE (reproducción exacta) | P364 table: [Se debe satisfacer] η (occurrence 2)
Vigas | P3-P4 eta VEd/VRd,max | 0.2581 | 0.258 | 0.02 | PASS | datos de CYPE (reproducción exacta) | P364 table: [Se debe satisfacer] η (occurrence 1)
Vigas | P3-P4 'Área Transv. Nec.' = VEd/(z fywd) [cm2/m] | 22.5799 | 22.58 | 0 | PASS | datos de CYPE (reproducción exacta) | listing P1620 table, Pórtico 4 P3-P4 1/3L
Vigas | As,min top (z = 0.9d = 432, CYPE C14) [cm2] | 5.0854 | 5.09 | -0.09 | PASS | datos de CYPE (reproducción exacta) | P359 table: As,min
Vigas | W top (gross) [cm3] | 28339.3524 | 28339.35 | 0 | PASS | datos de CYPE (reproducción exacta) | P359 table: W
Vigas | As,min top with z = 0.8h (CE text) [cm2] | 4.9929 | 5.09 | -1.91 | INFO | datos de CYPE (reproducción exacta) | A19.9.2.1.1(1) | code-strict alternative (-1.8 %)
Vigas | As,min bottom (z = 0.9d) [cm2] | 6.3692 | 6.37 | -0.01 | PASS | datos de CYPE (reproducción exacta) | listing P1626 table, Pórtico 5 P11-P5 As_bot_nec (M > 0 exists, As,min governs)
Vigas | 'Área Inf. Nec.' Mmax = 294.61 [cm2] | 15.1009 | 15.1 | 0.01 | PASS | datos de CYPE (reproducción exacta) | listing P1620 table 2/3L
Vigas | 'Área Sup. Nec.' M(P3) = -273.71 [cm2] | 13.7248 | 13.72 | 0.04 | PASS | datos de CYPE (reproducción exacta) | listing P1620 table 1/3L (node moment, C20)
Vigas | rho_w,min·bw (50 cm web) [cm2/m] | 4.7329 | 4.73 | 0.06 | PASS | datos de CYPE (reproducción exacta) | listing 'Nec.' minimum links
Vigas | rho_w,min·bw (25 cm edge beam) [cm2/m] | 2.3664 | 2.37 | -0.15 | PASS | datos de CYPE (reproducción exacta) | listing Pórtico 10 'Nec.'
Vigas | sl,max = 0.75 d [mm] | 360 | 360 | 0 | PASS | datos de CYPE (reproducción exacta) | P364 table: check 1 right
Vigas | st,max = 0.75 d [mm] | 360 | 360 | 0 | PASS | datos de CYPE (reproducción exacta) | P364 table: check 2 right
Vigas | clear spacing top bars [mm] | 62.5 | 63 | -0.79 | PASS | datos de CYPE (reproducción exacta) | P352 table
Vigas | max bar spacing bottom [mm] | 150 | 150 | 0 | PASS | datos de CYPE (reproducción exacta) | P352 table (sb)
Vigas | sigma_ct bottom at M_qp = 86 kN·m (hand check) [MPa] | -2.2048 | -2.2 | 0.22 | PASS | datos de CYPE (reproducción exacta) | P575 / image118 | homogenised n = Es/Ecm = 6.52, bars 5Ø20 + 7Ø20
Vigas | Mcr,sag (fctm, homogenised) [kN·m] | 125.2086 | 125.21 | 0 | PASS | datos de CYPE (reproducción exacta) | validate_codigo K.05 (no CYPE print)
Vigas | Mcr,hog (fctm, homogenised) [kN·m] | 99.8378 | 99.84 | 0 | PASS | datos de CYPE (reproducción exacta) | validate_codigo K.06 (no CYPE print)
Vigas | fT,lim = L/250 (L = 3.05) [mm] | 12.2 | 12.2 | 0 | PASS | datos de CYPE (reproducción exacta) | P583 table
Vigas | fA,lim = L/500 [mm] | 6.1 | 6.1 | 0 | PASS | datos de CYPE (reproducción exacta) | P581 table
Vigas | wk at M = 151.9 (psi2 0.8, SAP) [mm], bars 5Ø20+7Ø20 | 0.1802 | 0.1802 | 0.02 | PASS | fuerzas SAP (comprobación cruzada) | validate_codigo K.17 (research, no CYPE print)
Vigas | wk at M = Mcr,sag [mm] | 0.1486 | 0.1486 | -0.03 | PASS | datos de CYPE (reproducción exacta) | validate_codigo K.18
Vigas | Pórtico 3 'Área Sup. Nec.' node M = -318.8 [cm2] | 15.9767 | 15.98 | -0.02 | PASS | datos de CYPE (reproducción exacta) | P1614 table: column 'Tramo: P1-P2' zone 1/3L
Vigas | Pórtico 3 'Área Inf. Nec.' M = 275.15 [cm2] | 13.7992 | 13.8 | -0.01 | PASS | datos de CYPE (reproducción exacta) | P1614 table: column 'Tramo: P1-P2' zone 3/3L
Vigas | Pórtico 3 §4.3 N,M eta at the node (M = -318.8) [%] | 93.2488 | 93.4 | -0.16 | PASS | datos de CYPE (reproducción exacta) | P1813 table: P1 - P2 N,M | calibrates the end-frame bars at 235 mm (Ø20 active, 2Ø10 inactive)
Vigas | Pórtico 9 'Área Sup. Nec.' node M = -291.23 [cm2] | 14.5583 | 14.56 | -0.01 | PASS | datos de CYPE (reproducción exacta) | P1650 table: column 'Tramo: P16-P18' zone 1/3L
Vigas | Pórtico 9 'Área Inf. Nec.' M = 247.61 [cm2] | 12.381 | 12.38 | 0.01 | PASS | datos de CYPE (reproducción exacta) | P1650 table: column 'Tramo: P16-P18' zone 3/3L
Vigas | Pórtico 9 §4.3 N,M eta at the node (M = -291.23) [%] | 85.1846 | 85.4 | -0.25 | PASS | datos de CYPE (reproducción exacta) | P1813 table: P16 - P18 N,M | calibrates the end-frame bars at 235 mm (Ø20 active, 2Ø10 inactive)
Vigas | Pórtico 3 P9-P1 Tc = T/TRd,max (T = 25.79, nu 0.6) [%] | 4.5848 | 4.6 | -0.33 | PASS | datos de CYPE (reproducción exacta) | P1813 table P9 - P1 Tc
Vigas | Pórtico 3 P1-P2 Tc (T = 27.43) [%] | 4.8763 | 4.9 | -0.48 | PASS | datos de CYPE (reproducción exacta) | P1813 table P1 - P2 Tc
Vigas | Pórtico 3 P9-P1 Tst = (T/(2 Ak fyd))/(Ø10/100) [%] | 15.3159 | 15.3 | 0.1 | PASS | datos de CYPE (reproducción exacta) | P1813 table P9 - P1 Tst
Vigas | Pórtico 3 P9-P1 'Área Transv. Nec.' 1/3L = V/(z fywd) + 2 T/(2 Ak fyd) [cm2/m] | 8.2814 | 8.28 | 0.02 | PASS | datos de CYPE (reproducción exacta) | listing P1614 table
Vigas | Pórtico 3 P9-P1 TRd,max with nu = 0.6(1 - fck/250) (CE) [kN·m] | 483.763 | 562.5151 | -14 | INFO | datos de CYPE (reproducción exacta) | A19.6.3.2(4) | code-strict nu = 0.516: TRd,max -14 %
Vigas | VT1 As_top_real (Área Real) | 15.71 | 15.71 | 0 | PASS | datos de CYPE (reproducción exacta) | P1614 table: column 'Tramo: P1-P2' zone 3/3L
Vigas | VT1 As_bot_real (Área Real) | 18.85 | 18.85 | 0 | PASS | datos de CYPE (reproducción exacta) | P1614 table: column 'Tramo: P1-P2' zone 3/3L
Vigas | VT1 Asw_per_m_real (Área Real) | 23.56 | 23.56 | 0 | PASS | datos de CYPE (reproducción exacta) | P1614 table: column 'Tramo: P1-P2' zone 3/3L
Vigas | VT2 As_top_real (Área Real) | 15.71 | 15.71 | 0 | PASS | datos de CYPE (reproducción exacta) | P1620 table: column 'Tramo: P3-P4' zone 3/3L
Vigas | VT2 As_bot_real (Área Real) | 21.99 | 21.99 | 0 | PASS | datos de CYPE (reproducción exacta) | P1620 table: column 'Tramo: P3-P4' zone 3/3L
Vigas | VT2 Asw_per_m_real (Área Real) | 23.56 | 23.56 | 0 | PASS | datos de CYPE (reproducción exacta) | P1620 table: column 'Tramo: P3-P4' zone 3/3L
Vigas | VT3 As_top_real (Área Real) | 15.71 | 15.71 | 0 | PASS | datos de CYPE (reproducción exacta) | P1626 table: column 'Tramo: P5-P6' zone 3/3L
Vigas | VT3 As_bot_real (Área Real) | 21.99 | 21.99 | 0 | PASS | datos de CYPE (reproducción exacta) | P1626 table: column 'Tramo: P5-P6' zone 3/3L
Vigas | VT3 Asw_per_m_real (Área Real) | 23.56 | 23.56 | 0 | PASS | datos de CYPE (reproducción exacta) | P1626 table: column 'Tramo: P5-P6' zone 3/3L
Vigas | VT4 As_top_real (Área Real) | 15.71 | 15.71 | 0 | PASS | datos de CYPE (reproducción exacta) | P1632 table: column 'Tramo: P7-P8' zone 3/3L
Vigas | VT4 As_bot_real (Área Real) | 21.99 | 21.99 | 0 | PASS | datos de CYPE (reproducción exacta) | P1632 table: column 'Tramo: P7-P8' zone 3/3L
Vigas | VT4 Asw_per_m_real (Área Real) | 23.56 | 23.56 | 0 | PASS | datos de CYPE (reproducción exacta) | P1632 table: column 'Tramo: P7-P8' zone 3/3L
Vigas | VT5 As_top_real (Área Real) | 15.71 | 15.71 | 0 | PASS | datos de CYPE (reproducción exacta) | P1638 table: column 'Tramo: P13-P14' zone 3/3L
Vigas | VT5 As_bot_real (Área Real) | 21.99 | 21.99 | 0 | PASS | datos de CYPE (reproducción exacta) | P1638 table: column 'Tramo: P13-P14' zone 3/3L
Vigas | VT5 Asw_per_m_real (Área Real) | 23.56 | 23.56 | 0 | PASS | datos de CYPE (reproducción exacta) | P1638 table: column 'Tramo: P13-P14' zone 3/3L
Vigas | VT6 As_top_real (Área Real) | 15.71 | 15.71 | 0 | PASS | datos de CYPE (reproducción exacta) | P1644 table: column 'Tramo: P15-P17' zone 3/3L
Vigas | VT6 As_bot_real (Área Real) | 21.99 | 21.99 | 0 | PASS | datos de CYPE (reproducción exacta) | P1644 table: column 'Tramo: P15-P17' zone 3/3L
Vigas | VT6 Asw_per_m_real (Área Real) | 23.56 | 23.56 | 0 | PASS | datos de CYPE (reproducción exacta) | P1644 table: column 'Tramo: P15-P17' zone 3/3L
Vigas | VT7 As_top_real (Área Real) | 15.71 | 15.71 | 0 | PASS | datos de CYPE (reproducción exacta) | P1650 table: column 'Tramo: P16-P18' zone 3/3L
Vigas | VT7 As_bot_real (Área Real) | 18.85 | 18.85 | 0 | PASS | datos de CYPE (reproducción exacta) | P1650 table: column 'Tramo: P16-P18' zone 3/3L
Vigas | VT7 Asw_per_m_real (Área Real) | 23.56 | 23.56 | 0 | PASS | datos de CYPE (reproducción exacta) | P1650 table: column 'Tramo: P16-P18' zone 3/3L
Vigas | VBM As_top_real (Área Real) | 4.02 | 4.02 | 0 | PASS | datos de CYPE (reproducción exacta) | P1608 table: column 'Tramo: P9-P20' zone 1/3L
Vigas | VBM As_bot_real (Área Real) | 4.02 | 4.02 | 0 | PASS | datos de CYPE (reproducción exacta) | P1608 table: column 'Tramo: P9-P20' zone 1/3L
Vigas | VBM Asw_per_m_real (Área Real) | 6.7 | 6.7 | 0 | PASS | datos de CYPE (reproducción exacta) | P1608 table: column 'Tramo: P9-P20' zone 1/3L
Vigas | VBT As_top_real (Área Real) | 4.02 | 4.02 | 0 | PASS | datos de CYPE (reproducción exacta) | P1656 table: column 'Tramo: P2-P4' zone 1/3L
Vigas | VBT As_bot_real (Área Real) | 4.02 | 4.02 | 0 | PASS | datos de CYPE (reproducción exacta) | P1656 table: column 'Tramo: P2-P4' zone 1/3L
Vigas | VBT Asw_per_m_real (Área Real) | 6.7 | 6.7 | 0 | PASS | datos de CYPE (reproducción exacta) | P1656 table: column 'Tramo: P2-P4' zone 1/3L
Vigas | inner beams M_qp,max sag (psi2 0.3, SAP) [kN·m] | 90.41 | 90.41 | 0 | PASS | fuerzas SAP (comprobación cruzada) | validate_codigo P.01
Vigas | inner beams M_qp,max sag (psi2 0.8, SAP) [kN·m] | 151.9 | 151.9 | 0 | PASS | fuerzas SAP (comprobación cruzada) | validate_codigo P.03
Vigas | Pórtico 6 (VT4) M_qp,max (psi2 0.3) vs CYPE figure [kN·m] | 83.43 | 86.66 | -3.73 | INFO | datos de CYPE (reproducción exacta) | P569 image117 (CYPE) | SAP vs CYPE model (-3.7 %)
Vigas | psi2,Qa at which the inner beams crack (VT2, fctm) | 0.583 | 0.583 | 0 | PASS | datos de CYPE (reproducción exacta) | validate_codigo P.06 | with 7Ø20 any cracked state fails wk <= 0.1 mm
Vigas | idem with fct,eff = fctm,fl | 0.634 | 0.63 | 0.63 | PASS | datos de CYPE (reproducción exacta) | validate_codigo P.06 note
Vigas | VT1 sag sigma_ct/fctm (QP psi2 0.3) < 1 -> 'N.P.(1)' | 0.3057 |  |  | INFO | datos de CYPE (reproducción exacta) | P1818-P1827 tables (all faces N.P.(1)) | uncracked
Vigas | VT1 hog sigma_ct/fctm (QP psi2 0.3) < 1 -> 'N.P.(1)' | 0.0108 |  |  | INFO | datos de CYPE (reproducción exacta) | P1818-P1827 tables (all faces N.P.(1)) | uncracked
Vigas | VT2 sag sigma_ct/fctm (QP psi2 0.3) < 1 -> 'N.P.(1)' | 0.722 |  |  | INFO | datos de CYPE (reproducción exacta) | P1818-P1827 tables (all faces N.P.(1)) | uncracked
Vigas | VT2 hog sigma_ct/fctm (QP psi2 0.3) < 1 -> 'N.P.(1)' | 0.0414 |  |  | INFO | datos de CYPE (reproducción exacta) | P1818-P1827 tables (all faces N.P.(1)) | uncracked
Vigas | VT3 sag sigma_ct/fctm (QP psi2 0.3) < 1 -> 'N.P.(1)' | 0.6523 |  |  | INFO | datos de CYPE (reproducción exacta) | P1818-P1827 tables (all faces N.P.(1)) | uncracked
Vigas | VT3 hog sigma_ct/fctm (QP psi2 0.3) < 1 -> 'N.P.(1)' | 0.0375 |  |  | INFO | datos de CYPE (reproducción exacta) | P1818-P1827 tables (all faces N.P.(1)) | uncracked
Vigas | VT4 sag sigma_ct/fctm (QP psi2 0.3) < 1 -> 'N.P.(1)' | 0.6662 |  |  | INFO | datos de CYPE (reproducción exacta) | P1818-P1827 tables (all faces N.P.(1)) | uncracked
Vigas | VT4 hog sigma_ct/fctm (QP psi2 0.3) < 1 -> 'N.P.(1)' | 0.0396 |  |  | INFO | datos de CYPE (reproducción exacta) | P1818-P1827 tables (all faces N.P.(1)) | uncracked
Vigas | VT5 sag sigma_ct/fctm (QP psi2 0.3) < 1 -> 'N.P.(1)' | 0.6523 |  |  | INFO | datos de CYPE (reproducción exacta) | P1818-P1827 tables (all faces N.P.(1)) | uncracked
Vigas | VT5 hog sigma_ct/fctm (QP psi2 0.3) < 1 -> 'N.P.(1)' | 0.0375 |  |  | INFO | datos de CYPE (reproducción exacta) | P1818-P1827 tables (all faces N.P.(1)) | uncracked
Vigas | VT6 sag sigma_ct/fctm (QP psi2 0.3) < 1 -> 'N.P.(1)' | 0.722 |  |  | INFO | datos de CYPE (reproducción exacta) | P1818-P1827 tables (all faces N.P.(1)) | uncracked
Vigas | VT6 hog sigma_ct/fctm (QP psi2 0.3) < 1 -> 'N.P.(1)' | 0.0414 |  |  | INFO | datos de CYPE (reproducción exacta) | P1818-P1827 tables (all faces N.P.(1)) | uncracked
Vigas | VT7 sag sigma_ct/fctm (QP psi2 0.3) < 1 -> 'N.P.(1)' | 0.3057 |  |  | INFO | datos de CYPE (reproducción exacta) | P1818-P1827 tables (all faces N.P.(1)) | uncracked
Vigas | VT7 hog sigma_ct/fctm (QP psi2 0.3) < 1 -> 'N.P.(1)' | 0.0108 |  |  | INFO | datos de CYPE (reproducción exacta) | P1818-P1827 tables (all faces N.P.(1)) | uncracked
Vigas | VBM sag sigma_ct/fctm (QP psi2 0.3) < 1 -> 'N.P.(1)' | 0.5197 |  |  | INFO | datos de CYPE (reproducción exacta) | P1818-P1827 tables (all faces N.P.(1)) | uncracked
Vigas | VBM hog sigma_ct/fctm (QP psi2 0.3) < 1 -> 'N.P.(1)' | 1.065 |  |  | INFO | datos de CYPE (reproducción exacta) | P1818-P1827 tables (all faces N.P.(1)) | CRACKED (CYPE: not cracked)
Vigas | VBT sag sigma_ct/fctm (QP psi2 0.3) < 1 -> 'N.P.(1)' | 0.5196 |  |  | INFO | datos de CYPE (reproducción exacta) | P1818-P1827 tables (all faces N.P.(1)) | uncracked
Vigas | VBT hog sigma_ct/fctm (QP psi2 0.3) < 1 -> 'N.P.(1)' | 1.0701 |  |  | INFO | datos de CYPE (reproducción exacta) | P1818-P1827 tables (all faces N.P.(1)) | CRACKED (CYPE: not cracked)
Vigas | Pórtico 3 P1-P2 1/3L As_top_nec from the drawing node moment -318.8 [cm2] | 15.9767 | 15.98 | -0.02 | PASS | datos de CYPE (reproducción exacta) | P1614 table: column 'Tramo: P1-P2' zone 1/3L | CYPE sizes the support steel with the node moment (C20), not the zone value
Vigas | Pórtico 4 P3-P4 1/3L As_top_nec from the drawing node moment -273.71 [cm2] | 13.7248 | 13.72 | 0.04 | PASS | datos de CYPE (reproducción exacta) | P1620 table: column 'Tramo: P3-P4' zone 1/3L | CYPE sizes the support steel with the node moment (C20), not the zone value
Vigas | Pórtico 5 P5-P6 1/3L As_top_nec from the drawing node moment -312.87 [cm2] | 15.7546 | 15.75 | 0.03 | PASS | datos de CYPE (reproducción exacta) | P1626 table: column 'Tramo: P5-P6' zone 1/3L | CYPE sizes the support steel with the node moment (C20), not the zone value
Vigas | Pórtico 6 P7-P8 1/3L As_top_nec from the drawing node moment -264.0 [cm2] | 13.224 | 13.22 | 0.03 | PASS | datos de CYPE (reproducción exacta) | P1632 table: column 'Tramo: P7-P8' zone 1/3L | CYPE sizes the support steel with the node moment (C20), not the zone value
Vigas | Pórtico 7 P13-P14 1/3L As_top_nec from the drawing node moment -303.83 [cm2] | 15.2846 | 15.28 | 0.03 | PASS | datos de CYPE (reproducción exacta) | P1638 table: column 'Tramo: P13-P14' zone 1/3L | CYPE sizes the support steel with the node moment (C20), not the zone value
Vigas | Pórtico 8 P15-P17 1/3L As_top_nec from the drawing node moment -255.61 [cm2] | 12.7921 | 12.79 | 0.02 | PASS | datos de CYPE (reproducción exacta) | P1644 table: column 'Tramo: P15-P17' zone 1/3L | CYPE sizes the support steel with the node moment (C20), not the zone value
Vigas | Pórtico 9 P16-P18 1/3L As_top_nec from the drawing node moment -291.23 [cm2] | 14.5583 | 14.56 | -0.01 | PASS | datos de CYPE (reproducción exacta) | P1650 table: column 'Tramo: P16-P18' zone 1/3L | CYPE sizes the support steel with the node moment (C20), not the zone value
Vigas | listing §2 M: mean ¦diff¦ over 104 zone values [%] | 19.6186 |  |  | INFO | datos de CYPE (reproducción exacta) | tables.cype_listing_nec | median 14.1 %, max 93.3 %
Vigas | listing §2 V: mean ¦diff¦ over 63 zone values [%] | 36.5954 |  |  | INFO | datos de CYPE (reproducción exacta) | tables.cype_listing_nec | median 26.9 %, max 108.7 %
Vigas | listing §2 As: mean ¦diff¦ over 111 zone values [%] | 18.5568 |  |  | INFO | datos de CYPE (reproducción exacta) | tables.cype_listing_nec | median 8.7 %, max 100.0 %
Vigas | listing §2 Asw: mean ¦diff¦ over 63 zone values [%] | 33.3098 |  |  | INFO | datos de CYPE (reproducción exacta) | tables.cype_listing_nec | median 15.4 %, max 126.8 %
Vigas | listing §2 As Nec from CYPE's own zone M: mean ¦diff¦ over 104 [%] | 10.7921 |  |  | INFO | datos de CYPE (reproducción exacta) | tables.cype_listing_nec | median 1.76 %; exact where CYPE sizes with the zone moment
Vigas | §4.3 P9-P1 N,M eta [%] | 17.0335 | 80.5 | -78.84 | INFO | datos de CYPE (reproducción exacta) | P1813 table: P9 - P1 N,M | ours: max over the tramo at the faces; CYPE: node 'Pn' (cantilevers: reduced anchorage area near the bar ends, not modelled)
Vigas | §4.3 P9-P1 Q eta [%] | 32.69 | 25.8 | 26.71 | INFO | datos de CYPE (reproducción exacta) | P1813 table: P9 - P1 Q
Vigas | §4.3 P9-P1 Tc eta [%] | 7.77 | 4.6 | 68.91 | INFO | datos de CYPE (reproducción exacta) | P1813 table: P9 - P1 Tc | SAP torsion is larger than CYPE's (edge-beam continuity)
Vigas | §4.3 P9-P1 TVy eta [%] | 12.52 | 8 | 56.5 | INFO | datos de CYPE (reproducción exacta) | P1813 table: P9 - P1 TVy
Vigas | §4.3 P1-P2 N,M eta [%] | 92.257 | 93.4 | -1.22 | INFO | datos de CYPE (reproducción exacta) | P1813 table: P1 - P2 N,M | ours: max over the tramo at the faces; CYPE: node 'Pn' (cantilevers: reduced anchorage area near the bar ends, not modelled)
Vigas | §4.3 P1-P2 Q eta [%] | 72.11 | 72.3 | -0.26 | INFO | datos de CYPE (reproducción exacta) | P1813 table: P1 - P2 Q
Vigas | §4.3 P1-P2 Tc eta [%] | 4.82 | 4.9 | -1.63 | INFO | datos de CYPE (reproducción exacta) | P1813 table: P1 - P2 Tc | SAP torsion is larger than CYPE's (edge-beam continuity)
Vigas | §4.3 P1-P2 TVy eta [%] | 17.08 | 15.7 | 8.79 | INFO | datos de CYPE (reproducción exacta) | P1813 table: P1 - P2 TVy
Vigas | §4.3 P1-P2 fT,max [mm] | 0.302 | 0.27 | 11.85 | INFO | datos de CYPE (reproducción exacta) | P1830 table: P1 - P2 | ours: cracked-section integration, phi = 2.0, beta = 0.5
Vigas | §4.3 P10-P3 N,M eta [%] | 2.9804 | 73.6 | -95.95 | INFO | datos de CYPE (reproducción exacta) | P1813 table: P10 - P3 N,M | ours: max over the tramo at the faces; CYPE: node 'Pn' (cantilevers: reduced anchorage area near the bar ends, not modelled)
Vigas | §4.3 P10-P3 Q eta [%] | 25.94 | 16.7 | 55.33 | INFO | datos de CYPE (reproducción exacta) | P1813 table: P10 - P3 Q
Vigas | §4.3 P3-P4 N,M eta [%] | 80.2642 | 84 | -4.45 | INFO | datos de CYPE (reproducción exacta) | P1813 table: P3 - P4 N,M | ours: max over the tramo at the faces; CYPE: node 'Pn' (cantilevers: reduced anchorage area near the bar ends, not modelled)
Vigas | §4.3 P3-P4 Q eta [%] | 94.36 | 95.8 | -1.5 | INFO | datos de CYPE (reproducción exacta) | P1813 table: P3 - P4 Q
Vigas | §4.3 P3-P4 fT,max [mm] | 0.722 | 1.53 | -52.81 | INFO | datos de CYPE (reproducción exacta) | P1830 table: P3 - P4 | ours: cracked-section integration, phi = 2.0, beta = 0.5
Vigas | §4.3 P11-P5 N,M eta [%] | 18.9818 | 94.4 | -79.89 | INFO | datos de CYPE (reproducción exacta) | P1813 table: P11 - P5 N,M | ours: max over the tramo at the faces; CYPE: node 'Pn' (cantilevers: reduced anchorage area near the bar ends, not modelled)
Vigas | §4.3 P11-P5 Q eta [%] | 37.91 | 32.3 | 17.37 | INFO | datos de CYPE (reproducción exacta) | P1813 table: P11 - P5 Q
Vigas | §4.3 P5-P6 N,M eta [%] | 91.8685 | 96 | -4.3 | INFO | datos de CYPE (reproducción exacta) | P1813 table: P5 - P6 N,M | ours: max over the tramo at the faces; CYPE: node 'Pn' (cantilevers: reduced anchorage area near the bar ends, not modelled)
Vigas | §4.3 P5-P6 Q eta [%] | 92.27 | 92.3 | -0.03 | INFO | datos de CYPE (reproducción exacta) | P1813 table: P5 - P6 Q
Vigas | §4.3 P5-P6 fT,max [mm] | 0.653 | 1.17 | -44.19 | INFO | datos de CYPE (reproducción exacta) | P1830 table: P5 - P6 | ours: cracked-section integration, phi = 2.0, beta = 0.5
Vigas | §4.3 P12-P7 N,M eta [%] | 2.8439 | 70.7 | -95.98 | INFO | datos de CYPE (reproducción exacta) | P1813 table: P12 - P7 N,M | ours: max over the tramo at the faces; CYPE: node 'Pn' (cantilevers: reduced anchorage area near the bar ends, not modelled)
Vigas | §4.3 P12-P7 Q eta [%] | 24.02 | 15.8 | 52.03 | INFO | datos de CYPE (reproducción exacta) | P1813 table: P12 - P7 Q
Vigas | §4.3 P7-P8 N,M eta [%] | 77.5756 | 81 | -4.23 | INFO | datos de CYPE (reproducción exacta) | P1813 table: P7 - P8 N,M | ours: max over the tramo at the faces; CYPE: node 'Pn' (cantilevers: reduced anchorage area near the bar ends, not modelled)
Vigas | §4.3 P7-P8 Q eta [%] | 88.74 | 89.7 | -1.07 | INFO | datos de CYPE (reproducción exacta) | P1813 table: P7 - P8 Q
Vigas | §4.3 P7-P8 fT,max [mm] | 0.667 | 1.24 | -46.21 | INFO | datos de CYPE (reproducción exacta) | P1830 table: P7 - P8 | ours: cracked-section integration, phi = 2.0, beta = 0.5
Vigas | §4.3 P19-P13 N,M eta [%] | 18.9882 | 92.3 | -79.43 | INFO | datos de CYPE (reproducción exacta) | P1813 table: P19 - P13 N,M | ours: max over the tramo at the faces; CYPE: node 'Pn' (cantilevers: reduced anchorage area near the bar ends, not modelled)
Vigas | §4.3 P19-P13 Q eta [%] | 37.91 | 32.3 | 17.37 | INFO | datos de CYPE (reproducción exacta) | P1813 table: P19 - P13 Q
Vigas | §4.3 P13-P14 N,M eta [%] | 89.1745 | 93.3 | -4.42 | INFO | datos de CYPE (reproducción exacta) | P1813 table: P13 - P14 N,M | ours: max over the tramo at the faces; CYPE: node 'Pn' (cantilevers: reduced anchorage area near the bar ends, not modelled)
Vigas | §4.3 P13-P14 Q eta [%] | 90.84 | 90.9 | -0.07 | INFO | datos de CYPE (reproducción exacta) | P1813 table: P13 - P14 Q
Vigas | §4.3 P13-P14 fT,max [mm] | 0.653 | 1.17 | -44.19 | INFO | datos de CYPE (reproducción exacta) | P1830 table: P13 - P14 | ours: cracked-section integration, phi = 2.0, beta = 0.5
Vigas | §4.3 P21-P15 N,M eta [%] | 2.9804 | 69.2 | -95.69 | INFO | datos de CYPE (reproducción exacta) | P1813 table: P21 - P15 N,M | ours: max over the tramo at the faces; CYPE: node 'Pn' (cantilevers: reduced anchorage area near the bar ends, not modelled)
Vigas | §4.3 P21-P15 Q eta [%] | 25.94 | 16.7 | 55.33 | INFO | datos de CYPE (reproducción exacta) | P1813 table: P21 - P15 Q
Vigas | §4.3 P15-P17 N,M eta [%] | 74.8771 | 78.5 | -4.62 | INFO | datos de CYPE (reproducción exacta) | P1813 table: P15 - P17 N,M | ours: max over the tramo at the faces; CYPE: node 'Pn' (cantilevers: reduced anchorage area near the bar ends, not modelled)
Vigas | §4.3 P15-P17 Q eta [%] | 91.49 | 92.9 | -1.52 | INFO | datos de CYPE (reproducción exacta) | P1813 table: P15 - P17 Q
Vigas | §4.3 P15-P17 fT,max [mm] | 0.722 | 1.53 | -52.81 | INFO | datos de CYPE (reproducción exacta) | P1830 table: P15 - P17 | ours: cracked-section integration, phi = 2.0, beta = 0.5
Vigas | §4.3 P20-P16 N,M eta [%] | 17.0485 | 78.6 | -78.31 | INFO | datos de CYPE (reproducción exacta) | P1813 table: P20 - P16 N,M | ours: max over the tramo at the faces; CYPE: node 'Pn' (cantilevers: reduced anchorage area near the bar ends, not modelled)
Vigas | §4.3 P20-P16 Q eta [%] | 32.69 | 25.8 | 26.71 | INFO | datos de CYPE (reproducción exacta) | P1813 table: P20 - P16 Q
Vigas | §4.3 P20-P16 Tc eta [%] | 7.77 | 4.6 | 68.91 | INFO | datos de CYPE (reproducción exacta) | P1813 table: P20 - P16 Tc | SAP torsion is larger than CYPE's (edge-beam continuity)
Vigas | §4.3 P20-P16 TVy eta [%] | 12.52 | 8 | 56.5 | INFO | datos de CYPE (reproducción exacta) | P1813 table: P20 - P16 TVy
Vigas | §4.3 P16-P18 N,M eta [%] | 84.3989 | 85.4 | -1.17 | INFO | datos de CYPE (reproducción exacta) | P1813 table: P16 - P18 N,M | ours: max over the tramo at the faces; CYPE: node 'Pn' (cantilevers: reduced anchorage area near the bar ends, not modelled)
Vigas | §4.3 P16-P18 Q eta [%] | 67.77 | 67.9 | -0.19 | INFO | datos de CYPE (reproducción exacta) | P1813 table: P16 - P18 Q
Vigas | §4.3 P16-P18 Tc eta [%] | 4.82 | 4.9 | -1.63 | INFO | datos de CYPE (reproducción exacta) | P1813 table: P16 - P18 Tc | SAP torsion is larger than CYPE's (edge-beam continuity)
Vigas | §4.3 P16-P18 TVy eta [%] | 16.69 | 15.1 | 10.53 | INFO | datos de CYPE (reproducción exacta) | P1813 table: P16 - P18 TVy
Vigas | §4.3 P16-P18 fT,max [mm] | 0.302 | 0.27 | 11.85 | INFO | datos de CYPE (reproducción exacta) | P1830 table: P16 - P18 | ours: cracked-section integration, phi = 2.0, beta = 0.5
Vigas | §4.3 P9-P20 N,M eta [%] | 93.6551 | 82.3 | 13.8 | INFO | datos de CYPE (reproducción exacta) | P1813 table: P9 - P20 N,M
Vigas | §4.3 P9-P20 Q eta [%] | 104.13 | 58.9 | 76.79 | INFO | datos de CYPE (reproducción exacta) | P1813 table: P9 - P20 Q
Vigas | §4.3 P2-P4 N,M eta [%] | 94.9256 | 78.5 | 20.92 | INFO | datos de CYPE (reproducción exacta) | P1813 table: P2 - P4 N,M
Vigas | §4.3 P2-P4 Q eta [%] | 107.96 | 51.7 | 108.82 | INFO | datos de CYPE (reproducción exacta) | P1813 table: P2 - P4 Q
Vigas | §4.3 P4-P6 N,M eta [%] | 92.4543 | 77.9 | 18.68 | INFO | datos de CYPE (reproducción exacta) | P1815 table: P4 - P6 N,M
Vigas | §4.3 P4-P6 Q eta [%] | 102.18 | 48.4 | 111.12 | INFO | datos de CYPE (reproducción exacta) | P1815 table: P4 - P6 Q
Vigas | §4.3 P6-P8 N,M eta [%] | 79.9237 | 71 | 12.57 | INFO | datos de CYPE (reproducción exacta) | P1815 table: P6 - P8 N,M
Vigas | §4.3 P6-P8 Q eta [%] | 92.17 | 47.8 | 92.82 | INFO | datos de CYPE (reproducción exacta) | P1815 table: P6 - P8 Q
Vigas | §4.3 P8-P14 N,M eta [%] | 80.2451 | 71 | 13.02 | INFO | datos de CYPE (reproducción exacta) | P1815 table: P8 - P14 N,M
Vigas | §4.3 P8-P14 Q eta [%] | 92.43 | 47.9 | 92.96 | INFO | datos de CYPE (reproducción exacta) | P1815 table: P8 - P14 Q
Vigas | §4.3 P14-P17 N,M eta [%] | 92.0332 | 77.8 | 18.29 | INFO | datos de CYPE (reproducción exacta) | P1815 table: P14 - P17 N,M
Vigas | §4.3 P14-P17 Q eta [%] | 101.79 | 48.3 | 110.75 | INFO | datos de CYPE (reproducción exacta) | P1815 table: P14 - P17 Q
Vigas | §4.3 P17-P18 N,M eta [%] | 95.1515 | 78.7 | 20.9 | INFO | datos de CYPE (reproducción exacta) | P1813 table: P17 - P18 N,M
Vigas | §4.3 P17-P18 Q eta [%] | 108.08 | 51.8 | 108.65 | INFO | datos de CYPE (reproducción exacta) | P1813 table: P17 - P18 Q

## Supuestos
Supuestos, bases y cláusulas
Decisiones F0-F8, hipótesis de pilotes.py y vigas.py, materiales y cláusulas del Código Estructural (Anejo 19 = EN 1992-1-1 + AN España).
Id | Tema | Texto
F0 | Decisión final | Bases de cálculo / design bases: 'CYPE' = hipótesis del Anejo 10 (ψ0,Qa 0.7; ψ2,Qa 0.3, valor de edificación del CTE; tiro de bolardo tratado como viento, ψ2 0) para la paridad; 'ROM' = recomendada para un puerto: ROM 2.0-11 Tabla 4.6.4.1 (ψ0,Qa 1.0; ψ2,Qa 0.8; bolardo ψ2 0, con 0.5 como sensibilidad). Veredicto final = Mode.CODIGO (sección estricta al Código) + base ROM + XS3 wmax 0.1 mm (CE Art. 27 Tabla 27.2) en combinación cuasipermanente.
F1 | Decisión final | Pilotes 40x40 HA-50 (12Ø25 + 3 cercos Ø10/150): ELU cumple en todas las bases (η N-M 2º orden máx 0.987 en cabeza de P3, ROM; 0.920 paridad CYPE frente a 0.913 de CYPE), cortante 0.814, disposiciones (As 58.9 ≤ 0.04Ac = 64 cm²), sin fisurar en cuasipermanente (bolardo ψ2 0). σc ≤ 0.6fck (A19.7.2(2), XS) superada en cabeza de P1, P2, P3, P16 con Ecm para toda la carga característica (máx 1.109); con Ec,eff para la parte sostenida todas cumplen (máx 0.966). A19.7.2(2) admite 'otras medidas' como el confinamiento con armadura transversal -> FINAL: se mantiene 12Ø25 y se reduce la separación de los cercos a Ø10 c/100 en los 0.40 m superiores de cada pilote (zona extrema, A19.9.5.3(4)); veredicto CUMPLE con esa medida. As,nec = 58.43 cm² (cabeza P3, ROM) frente a 58.91 dispuesta (0.99): 12Ø25 es necesaria y suficiente; los pilotes de tierra necesitarían ~39-46 cm² (16Ø20) pero se mantiene un pilote prefabricado uniforme.
F2 | Decisión final | Tiro de bolardo ψ2 = 0: Se mantiene ψ2 = 0 como en el proyecto original (el tiro de amarre no es cuasipermanente en un muelle pesquero); con 0.5 fisurarían seis pilotes (wk hasta 0.153 mm > 0.1) y ninguna armadura dentro de As,max lo resuelve -> documentado como hipótesis.
F3 | Decisión final | Vigas transversales interiores (ejes 2-6, T invertida): ELU flexión (máx 0.88), cortante incl. armadura de suspensión de las alas (máx 0.72 con cot θ óptimo), disposiciones y flecha cumplen. La fisuración NO cumple con ψ2 0.8 de la ROM (M_qp 137-152 kN·m > Mcr 125 kN·m; wk 0.155-0.172 mm > 0.1 mm; el 7Ø20 inferior dispuesto sólo cumple para ψ2,Qa ≤ 0.58-0.70). FINAL: armadura inferior 8Ø20 en el alma + 4Ø16 en las alas (33.18 cm², wk 0.096 mm) en lugar de 5Ø20 + 2Ø20 (21.99 cm²); superior 5Ø20 y estribos (1 cerco Ø10 + 1 rama Ø10 + cerco de alas, 3 ramas Ø10 c/100) sin cambio. Con ψ2 0.3 de CYPE el armado dispuesto cumple (como obtuvo CYPE).
F4 | Decisión final | Vigas extremas (ejes 1 y 7, L invertida 80x55+15x30): CUMPLE con el armado dispuesto (determinante: cordón traccionado por torsión 0.973, flexión 0.873). Sensibilidad: si las alveoplacas apoyan en la única ala a ~0.42 m del eje del pilote (no modelado ni en SAP ni en CYPE: 'la alveoplaca apoya en el eje de los pilotes'), la torsión de equilibrio ~56-61 kN·m en las caras de los pilotes lleva el cordón a 1.18 -> verificar el detalle de apoyo; si se confirma, superior 4Ø25 en lugar de 5Ø20.
F5 | Decisión final | Vigas de borde 25x30 (2Ø16 sup./inf., Ø8/150): En nuestro modelo SAP comparten la carga del forjado con la lámina ortótropa (V ~2x y M +13-21 % frente a CYPE) -> la fisuración no cumple (wk 0.31 mm en apoyos, momento negativo) y el cortante con θ = 45° es 1.04-1.08 (cumple con cot θ óptimo). FINAL (condicionado al reparto de SAP): superior 3Ø25 sobre los apoyos (wk 0.067 mm); alternativa: viga de borde más canto; si sólo aplica la carga por bandas de CYPE, las barras dispuestas bastan en ELU.
F6 | Decisión final | Decalaje / shift rule (información): Con cot θ = 2, la regla de decalaje (A19.6.2.3(7)/9.2.1.3) en la cara mar del pilote limitada al momento del nudo (eje del pilote) elevaría el cordón superior a 1.03-1.18; recomendación: no cortar las barras superiores dentro de al = z·cot θ/2 ≈ 0.43 m de las caras de los pilotes y anclarlas por completo sobre los pilotes; con cot θ = 1 (CYPE) el efecto es menor. No forma parte del veredicto.
F7 | Decisión final | Comprobación EC2 propia de SAP2000: La ratio de los pilotes en SAP será ~0.71 (SAP usa M0e = 0.6M02 + 0.4M01 ≥ 0.4M02 y espera un análisis P-Delta): no comparable con nuestro 2º orden 0.93-0.99; rige nuestro veredicto. SAP no comprueba wk XS3, la convención ν1/fywd del CE, As,min española ni la armadura de suspensión de las alas.
F8 | Decisión final | Anejo 10: qué hizo CYPE bien / mal: Resultados de CYPE reproducidos exactamente (capacidades 0.00 %); su veredicto de fisuración depende de ψ2 0.3 (valor de edificación); no comprobó la armadura de suspensión de las alas, el límite de tensión característica ni la torsión del ala de las vigas extremas; el 'Aprov.' del listado = 1.014 × η del rayo (sin explicar); error aritmético en el texto del Anejo 10: 410/4.65 = 88 kN (no 83).
P1 | Pilotes (pilotes.py) | Forces: SAP2000 v27.1 (sap2000/resultados_sap), CYPE sign convention; section axes MEd,x = My(§3.3), MEd,y = Mx(§3.3), VEd,x = Qx, VEd,y = Qy.
P2 | Pilotes (pilotes.py) | l0 = 6.70 m in both axes (β = 1 on the free length), l = 6.70 m in αh, m = 1.
P3 | Pilotes (pilotes.py) | φef = 1.75 (CYPE input, conservative: A19.5.8.4 with ψ2,bollard = 0 would give φef ≈ 0).
P4 | Pilotes (pilotes.py) | λlim with B = √(1+2ω) (BOE erratum), C = 0.7; e2 with c = π² and Kr ≤ 1.
P5 | Pilotes (pilotes.py) | Second order added at every checked section (head, foot, fixity and intermediate stations).
P6 | Pilotes (pilotes.py) | VRd,c: Asl = all bars except the compressed face row, d = their centroid (CYPE C10) in both modes.
P7 | Pilotes (pilotes.py) | fywd = 0.8·fywk = 400 MPa with ν1 = 0.6; VRd,s uses 4 full-depth Ø10 legs per direction (shaft).
P8 | Pilotes (pilotes.py) | SLS: Ecm (limestone) = 33550 MPa, αe = Es/Ecm; uncracked criterion on the homogenised section, corner fibre, fct,eff = fctm = 4.07 MPa; wk with kt = 0.4, k1 = 0.8, k2 = 0.5 (bending), k3 = 3.4, k4 = 0.425, c = cover + tie; depths measured perpendicular to the neutral axis.
P9 | Pilotes (pilotes.py) | Characteristic combinations ELS01-08 (all factors 1.0) for both bases; σc with Ecm (verdict) and, for information, with Ec,eff = Ecm/(1 + φ·Mqp/Mk), φ = 1.75, Mqp from G + ψ2,Qa·Qa of the basis.
P10 | Pilotes (pilotes.py) | wk: Ac,eff = gross concrete area within hc,ef of the most tensioned fibre (b·hc,ef for uniaxial bending), ρp,eff = As,eff/Ac,eff with the bars inside it.
P11 | Pilotes (pilotes.py) | Required As: provided bar positions kept, bar area scaled (Ø grid (12.0, 14.0, 16.0, 18.0, 20.0, 22.0, 24.0, 26.0, 28.0, 30.0, 32.0, 36.0), linear interpolation).
V1 | Vigas (vigas.py) | Forces: SAP2000 v27.1 (sap2000/resultados_sap), CYPE convention; ULS ELU01-22 (CYPE) / ELR01-22 (ROM).
V2 | Vigas (vigas.py) | Design sections: pile faces y = +-0.20 / 3.25 / 3.65 (A19.5.3.2.2(3)); pile-axis moments reported as info (rigid node: CYPE's 'P3' -273.71 lies between the face and the axis, C20).
V3 | Vigas (vigas.py) | Shift rule / (6.18): at the pile faces MEd,max = the face moment (A19.5.3.2.2(3), monolithic support), so M/z + dFtd is capped there and adds nothing; the shift al = z·cot/2 (0.43 m at cot 2) only governs curtailment (not modelled: full-length bars). If the rigid-node pile-axis moment were taken as MEd,max instead, the sea-face hogging chord would be at the axis rows' eta (1.03-1.18 for VT1-VT6, CE-ROM): see the 'eje pilote mar (info)' rows.
V4 | Vigas (vigas.py) | Bending about the horizontal axis with a horizontal neutral axis (laterally restrained beams; L sections: My of the resultant carried by the slab).
V5 | Vigas (vigas.py) | Bars run the full length (hooked ends): no anchorage reduction of the area (CYPE reduces it in the 0.10 m cantilevers, 'Área Real' 11.28/13.42).
V6 | Vigas (vigas.py) | Shear: z = 0.9d, fywd = 400 MPa with nu1 = 0.6; V at the face for VRd,max and at d for VRd,s (cantilevers shorter than d: V at the face).
V7 | Vigas (vigas.py) | Torsion (A19.6.3) with the SAP torque on every member; in the verdict for the end frames (axes 1, 7, as required); for the inner frames and edge beams the SAP torque is compatibility torsion (gravity rotations imposed by the neighbouring members, A19.6.3.1(2)) and is reported as information. Links per leg of the hoop: Asw,V/(n·s) + T/(2·Ak·fyd·cot); longitudinal (6.28) added to the tension chord.
V8 | Vigas (vigas.py) | Suspension (A19.6.2.1(9)): the hollow-core plates bear on the ledges, i.e. the load is applied near the bottom of the section; the web links carry the ULS plate reaction q·Lp/2 per ledge (inner beams both ledges, end beams one) at fyd in addition to V/(z·fywd·cot), wherever plates bear (Y -0.306 to 3.603). In the verdict of the CE cases; information in case CYPE (CYPE does not check it).
V9 | Vigas (vigas.py) | Sensitivity (not in the verdict): equilibrium torque of the hollow-core plates bearing on the single ledge of the end beams (e = 0.42 m from the pile axis; 56 kN·m at the pile faces for 1.35G + 1.5Qa), modelled neither in SAP nor in CYPE (P437).
V10 | Vigas (vigas.py) | Case CYPE: cot(theta) = 1 and nu(torsion) = 0.6 (CYPE); CE cases: largest cot(theta) in [0.5, 2] allowed by (6.29) at the face and nu = 0.6(1 - fck/250) = 0.516 (A19.6.3.2(4)).
V11 | Vigas (vigas.py) | SLS: alpha_e = Es/Ecm = 6.52 for stresses and wk; kt = 0.4, k1 0.8, k2 0.5, k3 3.4, k4 0.425, c = 50 + stirrup Ø; characteristic combinations = SAP ELS01-08 (all psi = 1, upper bound).
V12 | Vigas (vigas.py) | Deflection: curvature integration between the pile faces, phi = 2.0 (assumed), beta 0.5; 'activa' = f(QP, inf) - f(PP, inst).
V13 | Vigas (vigas.py) | Reinforcement search (final case, one layout per group inner / end / edge, only where the provided component fails): single row per face, web bars inside the web hoop + ledge bars (equal or one size smaller), Ø16-Ø25 (edge beams Ø12-Ø25), CE clear spacing max(Ø, dg + 5, 20), bars <= 350 mm apart; links Ø8-12, 2-4 legs, s 50-300; objective As·(1 + 0.002·n_bars) (weight, fewer bars on ties).
M1 | Materiales vigas | HA-35/F/20/XS3 (árido calizo): fck = 35.0, fcd = 23.333, fctm = 3.21, fctd = 1.498, Ecm = 30669.4, alpha_e = 6.521, fyd = 434.78, fywd_shear = 400.0, nu1 = 0.6
M2 | Materiales pilotes | HA-50 prefabricado, B500SD, recubrimiento 50 mm (XS3), Ecm (caliza) 33550 MPa, fctm 4.07 MPa; φef = 1.75 (dato de CYPE).
M3 | Combinaciones | ELU ELU01-22 (CYPE) / ELR01-22 (ROM); característica ELS01-08 (todas ψ = 1); cuasipermanente QP = G + ψ2,Qa·Qa (bolardo ψ2 = 0; 0.5 sensibilidad).
M4 | Listado CYPE | CYPE's summary 'Aprov.' (Apéndice §3.5/§4.2) is reproduced by neither the exact ray nor the constant-N utilisation for all piles: with the forces printed in the listing it is 1.014 (sd 0.002, range 1.008-1.018) × the exact ray η (42 rows, compression and tension piles), i.e. CYPE's summary uses a slightly conservative (discretised) interaction surface; the detailed body check (η = 0.913 / 0.894) is reproduced exactly by the ray. The constant-N match of spec C4 holds for P3 only. The shear 'Aprov.' is reproduced within ±0.1 points.
C-P nm1 | Cláusula pilotes | A19.6.1 (+ A19.6.1(4) emin)
C-P nm2 | Cláusula pilotes | A19.5.2, A19.5.8.3.1, A19.5.8.8, A19.6.1
C-P vrdc | Cláusula pilotes | A19.6.2.2(1) (6.2.a/b)
C-P vrdmax | Cláusula pilotes | A19.6.2.3(3) (6.9)
C-P vrds | Cláusula pilotes | A19.6.2.3(3) (6.8)
C-P v622 | Cláusula pilotes | A19.6.2.2(6)
C-P sls_ct | Cláusula pilotes | A19.7.1(2)
C-P wk | Cláusula pilotes | A19.7.3.4 (7.8)-(7.11); CE Art. 27 Tabla 27.2
C-P sig_c | Cláusula pilotes | A19.7.2(2)
C-P sig_s | Cláusula pilotes | A19.7.2(5)
C-P sig_c_qp | Cláusula pilotes | A19.7.2(3)
C-V bending | Cláusula vigas | A19.6.1
C-V As_min | Cláusula vigas | A19.9.2.1.1(1) (9.1)
C-V As_max | Cláusula vigas | A19.9.2.1.1(3)
C-V spacing | Cláusula vigas | A19.8.2(2), A19.9.2.3(4)
C-V shear | Cláusula vigas | A19.6.2.2, A19.6.2.3 (6.7N)-(6.10)
C-V suspension | Cláusula vigas | A19.6.2.1(9)
C-V links | Cláusula vigas | A19.9.2.2 (9.4)-(9.8)
C-V torsion | Cláusula vigas | A19.6.3.2 (6.26)-(6.31), A19.9.2.3
C-V cracking | Cláusula vigas | A19.7.1(2), A19.7.3.4, CE Art. 27 Tabla 27.2
C-V stresses | Cláusula vigas | A19.7.2
C-V deflection | Cláusula vigas | A19.7.4
R1 | Referencias | Código Estructural (RD 470/2021) Anejo 19 y Art. 27 Tabla 27.2; ROM 2.0-11 Tabla 4.6.4.1; ROM 0.2-90; Anejo 10 del proyecto (CYPECAD); diseno/investigacion/codigo_estructural_spec.md (C1-C21) y sap_design_spec.md.